## Spis
Pakiet | Nazwa
1 | Wentylacja i tlenoterapia 1
2 | Znieczulenie regionalne
3 | Materiały zużywalne- monitorowanie
4 | Materiały zużywalne- diagnostyka
5 | Infuzja płynów i leków 1
6 | Materiały operacyjne zużywalne
7 | Materiały pielęgnacyjne
8 | Materiały do sterylizacji
9 | Sprzęt jednorazowy z zaworem typu Floswitch (kaniule dotętnicze, rozgałęziacze)
10 | Specjalistyczny sprzęt medyczny
11 | Materiały zużywalne do elektrochirurgii
12 | Materiały zużywalne na bloku operacyjnym – obłożenia
13 | Przyrząd do aspiracji płynów
14 | Klipsy laparoskopowe
15 | Szwy mechaniczne
16 | Części zużywalne do strzykawki automatycznej
17 | Materiały do poradni gastroskopowej
18 | Infuzja płynów i leków 2
19 | Testy ureazowe
20 | Zestaw do przezskórnej gastostomii
21 | Elektroda do czasowej stymulacji serca
22 | Wentylacja i tlenoterapia – maski
23 | Fartuch endoskopowy
24 | Koreczki
25 | Zestawy do przetaczania
26 | Wentylacja 2
27 | Pojemniki na skażone igły i strzykawki
28 | Zestaw do odsysania 1
29 | Paski do glukometrów
30 | Materiały pielęgnacyjne 2-podkłady
31 | Materiały pielęgnacyjne 3
32 | Worki stomijne
33 | Rękawy
34 | Podkłady
35 | Tlenoterapia
36 | Maski z kanałem gastrycznym
37 | Neoflony
38 | Infuzja płynów i leków 3
39 | Zestaw do pomiaru ciśnienia
40 | Cewniki Foleya
41 | Testy kontroli mycia maszynowego
42 | Wentylacja i tlenoterapia 2
43 | Pieluchomajtki
44 | Zestaw do przezskórnego wprowadzania elektrod endokawitarnych
45 | Zestaw do odsysania 2
46 | Produkty endowaskularne
47 | Elektrody radioprzezierne
48 | Materiały operacyjne zużywalne 2
49 | Materiały pielęgnacyjne 4
50 | Worki na zwłoki
51 | Czujnik do pulsoksymetru
52 | Materiały pomocnicze dla oddz.Chemioterapii
53 | Asortyment do kontenerów firmy Braun
54 | Balon do tamowania krwawień
55 | Igła do portu
56 | System typu Equashield
57 | Przygotowanie pola operacyjnego
58 | System kontroli zbiórki stolca
59 | Materiały zużywalne do Vapotherm

## 1
1 | PAKIET
Wentylacja i tlenoterapia 1
Lp. | Przedmiot zamówienia | J | Ilość | Cena netto | VAT | Wartość VAT | Wartość netto | Wartość brutto | Oferowany produkt
1 | Elementy do respiratorów
a | Układ oddechowy do respiratorów objętościowo zmiennych typu stacjonarnego (Evita XL, Bennett 980,840) i aparatów do znieczulenia ogólnego (Fabius GS Premium, Tiro), zawierający rury karbowane o gładkim wnętrzu: dwie rury karbowane z wtopionym łącznikiem typu V długości ok.1500-1600mm i dodatkową rurę karbowaną z oddzielnym łącznikiem i workiem oddechowym o pojemności 1000-2500ml z materiałów spełniających normy CE, jałowe minimalny czas utrzymania | Zestaw | 175
b | FILTR ANTYBAKTERYJNY, WYDECHOWY DO OBWODU ODDECHOWEGO RESPIRATORA BENNETT 980, z pojemnikiem na skropliny, jednorazowy | SZT | 12
c | FILTR ANTYBAKTERYJNY, WYDECHOWY DO OBWODU ODDECHOWEGO RESPIRATORA BENNETT 840, jednorazowy | SZT | 12
d | STERYLNY UKŁAD ODDECHOWY Z WORKIEM 2 L DO RESPIRATORA TRANSPORTOWEGO SHANGRILA 510 | SZT | 3
e | Układ oddechowy do respiratorów RESMED, 22mm, pojedynczy z zaworem | Zestaw | 15
f | Układ oddechowy do respiratorów jednowlotowych zawierający: rurę karbowaną o długości nie mniejszej niż 160cm o gładkim wnętrzu, z zastawką wydechową z linią pomiaru ciśnienia o odpowiedniej długości i łącznikami do umocowania linii pomiaru ciśnienia do rury karbowanej. Jałowy. | Zestaw | 1
2 | Układ jednorurowy, dwufunkcyjny typu Double D. Funkcja ogrzewania gazów -wdechowych przez gazy wydechowe. Długość układu ok. 180cm , bez dodatkowej rury. Efektywność cieplna 4,1°C. Łącznik kolankowy. Port Luer-Lock do kapnografii.Jednorazowy, bez DEHP. Jałowy. | zestaw | 80
3 | Układ oddechowy jednorazowego użytku do aparatu do resuscytacji NEOPUFF: - ramię oddechowe niepodgrzewane, długość linii wydechowej min. 145 cm, na końcu układu musi znajdować się zastawka PEEP. Wejście do zastawki o parametrach: 15 mm średnica wewnętrzna, 19 mm średnica zewnętrzna. Układ zawierający maseczkę j. uż. o następujących parametrach: -wejście/podłączenie do zastawki PEP: 15 mm średnica zewnętrzna, 10 mm średnica wewnętrzna -maseczka od strony pacjenta o średnicy 60 mm | komplet | 5
4 | Filtry oddechowe elektrostatyczne, noworodkowe, sterylne z portem do kapnografii, skuteczne przeciw WZWC i HIV, powierzchnia filtracji 10cm2, objętość martwa <10cm3, masa <8g | Szt. | 6
5 | Złącze oddechowe do kapnometru EMMA phasein. | Szt | 25
6 | Cewniki do odsysania drzewa tchawiczno-oskrzelowego wykonane z medycznego, termoplastycznego PCV o zmrożonej powierzchni; spełniające medyczne normy CE, atraumatyczne, z owalną końcówką z otworem centrycznym i otworami bocznymi ułożonymi symetrycznie, z barwnym kodem konektorów, nieprzywierające do wewnętrznej ściany rurki intubacyjnej lub tracheostomijnej, jałowe, o rozmiarach:
A | 4CH długość 40cm | Szt. | 2
B | 6CH długość 40cm | Szt. | 230
C | 8CH długość 40cm | Szt. | 500
D | 10CH długość 40cm | Szt. | 250
E | 12CH długość 40cm | Szt. | 210
F | 12CH długość 60cm | Szt. | 130
G | 14CH długość 60cm | Szt. | 11350
H | 16CH długość 60cm | Szt. | 9550
I | 18CH długość 60cm | Szt. | 2000
J | 20CH długość 60cm | Szt. | 400
7 | Rurka ustno-gardłowa typu „Guedel” wykonana z medycznego PCV, pojedyńczo pakowana, z barwnym kodem wkładek, jałowa o rozmiarach:
A | ooo / dł.30 – 40 mm | Szt. | 4
B | oo / dł. 50 mm | Szt. | 6
C | o / dł.60 mm | Szt. | 3
D | 1 / dł.70 mm | Szt. | 2
E | 2 / dł.80 mm | Szt. | 100
F | 3 / dł.90 mm | Szt. | 70
G | 4 / dł. 100 mm | Szt. | 20
H | 5 / dł.110 mm | Szt. | 20
I | 6 / dł.120 mm | Szt. | 10
8 | Rurki intubacyjne
A | Rurki intubacyjne z przeźroczystego PCV, z otworem Murphyego z niskociśnieniowym mankietem uszczelniającym z balonikiem z zaworem jednokierunkowym, znacznikiem głębokości intubacji i skalą głębokości intubacji, z oznakowaniem przynajmniej rozmiaru w widocznym po założeniu miejscu na rurce np.na mankiecie uszczelniającym lub przy łączniku zewnętrznym, jałowe o rozmiarach w mm:
A1 | 2 | Szt. | 1
A2 | 2.5 | Szt. | 3
A3 | 3 | Szt. | 1
A4 | 3.5 | Szt. | 1
A5 | 4 | Szt. | 3
A6 | 4.5 | Szt. | 1
A7 | 5 | Szt | 3
A8 | 5.5 | Szt. | 3
A9 | 6 | Szt. | 3
A10 | 6.5 | Szt. | 3
A11 | 7 | Szt. | 60
A12 | 7.5 | Szt. | 1
A13 | 8 | Szt. | 60
A14 | 8.5 | Szt. | 1
A15 | 9 | Szt. | 10
A16 | 10 | Szt. | 3
B | Rurki intubacyjne z silikonowanego PCV z niskociśnieniowym mankietem uszczelniającym z balonikiem, z zaworem jednokierunkowym, ze znacznikiem głębokości intubacji z oznakowaniem przynajmniej rozmiaru w widocznym po założeniu miejscu na rurce np.na mankiecie uszczelniającym lub łączniku zewnętrznym, jałowe o rozmiarach w mm:
B1 | 6 | Szt. | 3
B2 | 7 | Szt. | 300
B3 | 7.5 | Szt. | 80
B4 | 8 | Szt. | 190
B5 | 8.5 | Szt. | 50
B6 | 9 | Szt. | 10
B7 | 9.5 | Szt | 2
B8 | 10 | Szt. | 1
C | Rurki intubacyjne zbrojone na całej długości w kierunku łącznika, wytwarzane z medycznego PCV z wtopionym zbrojeniem metalowym, z otworem Murphy'ego, z mankietem uszczelniającym, z balonikiem z zaworem jednokierunkowym, ze znacznikiem głębokości intubacji, z oznakowaniem przynajmniej rozmiaru w miejscu widocznym po założeniu, jałowe o rozmiarach w mm:
C1 | 6 | Szt. | 1
C2 | 7 | Szt. | 5
C3 | 8 | Szt. | 5
C4 | 9 | Szt. | 1
D | Rurki intubacyjne z silikonowanego PCV bez mankietu uszczelniającego, z oznakowaniem przynajmniej rozmiaru w widocznym miejscu na rurce, jałowe o rozmiarach w mm:
D1 | 2 | Szt. | 10
D2 | 2.5 | Szt. | 5
D3 | 3 | Szt. | 10
D4 | 3.5 | Szt | 5
D5 | 4 | Szt. | 10
D6 | Rurka intub.z odsysaniem znad mankietu 8 rozm. | Szt. | 10
E | Rurki dooskrzelowe typu Robert Show z mankietami niskociśnieniowymi
E1 | 35F lewa | Szt. | 1
E2 | 37F lewa | Szt. | 1
E3 | 35F prawa | Szt. | 1
E4 | 37F prawa | Szt. | 1
F | Rurka intubacyjna Polarna-Południowa ( wygięta do dołu), ustna ,z mankietem niskociśnieniowym, z otworem Murphego
F1 | Nr 6 | Szt. | 1
F2 | Nr 7 | Szt. | 1
G | Rurka intubacyjna Polarna- Północna ( wygięta do dołu ), ustna z mankietam niskociśnieniowym,z otworem Murphego
G1 | Nr 6 | Szt. | 1
G2 | Nr 7 | Szt. | 1
G3 | Nr 8 | Szt | 1
H | Rurka intubacyjna Polarna – Północna ( wygieta do góry ), nosowa z mankietem niskociśnieniowym
H1 | Nr 6 | Szt. | 1
9 | Rurka intubacyjna 3,5 z silikonu bez mankietu uszczelniającego | szt | 1
10 | Rurki tracheostomijne
A | Rurka tracheostomijna przeźroczysta, wykonana z medycznego PCV przez polskiego producenta, z łącznikiem, z pojedynczym mankietem uszczelniającym, z balonikiem, z zaworem jednokierunkowym, z prowadnicą i opaską mocującą, z oznakowaniem rozmiarów w widocznym po założeniu miejscu, w opakowaniu blisterowym z odrywaną tylną ścianką, jałowa o rozmiarach w mm:
A1 | 6 | Szt | 2
A2 | 7 | Szt. | 10
A3 | 8 | Szt. | 10
A4 | 9 | Szt. | 3
A5 | 10 | Szt. | 1
B | Rurka tracheostomijna przeźroczysta, wykonana z medycznego PCV przez polskiego producenta, z łącznikiem, bez mankietu uszczelniającego, z prowadnicą i opaską mocującą, z oznakowaniem rozmiarów w widocznym po założeniu miejscu, w opakowaniu blistrowym z odrywaną tylną ścianką, jałowa o rozmiarach mm:
B1 | 4 | Szt. | 1
B2 | 5 | szt | 1
B3 | 6 | Szt | 2
B4 | 7 | Szt. | 1
B5 | 7.5 | Szt. | 1
B6 | 8 | Szt. | 2
B7 | 8.5 | Szt. | 1
B8 | 9 | Szt. | 1
B9 | 10 | Szt. | 1
C | Rurka tracheostomijna przeźroczysta, wykonana z medycznego PCV przez polskiego producenta, z łącznikiem, z ruchomym szyldem, z pojedynczym mankietem uszczelniającym, z balonikiem, z zaworem jednokierunkowym, z prowadnicą i opaską mocującą, z oznakowaniem rozmiarów na baloniku, w opakowaniu blisterowym z odrywaną tylną ścianką, jałowa o rozmiarach w mm:
C1 | 7 | Szt. | 1
C2 | 8 | Szt. | 1
C3 | 9 | Szt. | 1
D | Rurka tracheostomijna wykonana z materiału spełniającego normy CE z łącznikiem z mankietem uszczelniającym z ruchomym szyldem z wymiennym wkładem umożliwiającym oczyszczanie z wydzieliny, o średnicy wewnętrznej nie mniejszej niż 7,5 mm i zewnętrznej nie większej niż 14 mm | szt. | 1
E | Rurka tracheostomijna wykonana z materiału spełniającego normy CE z łącznikiem z mankietem uszczelniającym z wymiennym wkładem umożliwiającym oczyszczanie z wydzieliny, z okienkiem fenestracyjnym umożliwiającym fonację, o średnicy wewnętrznej nie mniejszej niż 7,5 mm i zewnętrznej nie większej niż 14 mm | szt. | 1
F | Maski krtaniowe jednorazowe z mankietem niskociśnieniowym
F1 | Nr 1 | Szt | 1
F2 | Nr 2 | Szt | 1
F3 | Nr3 | Szt. | 15
F4 | Nr4 | Szt. | 80
F5 | Nr5 | Szt. | 65
G | Strzykawka z kodami barwnymi służy do szybkiego napełniania kołnierza maski do odpowiedniego dla rozmiaru ciśnienia Kody barwne na strzykawce odpowiadają kolorom balonów masek krtaniowych | Szt. | 5
11 | Opaski mocujące do rurek tracheostomijnych, elastyczne, miękkie, jałowe, z regulacją długości | Szt. | 400
12 | Łącznik karbowany na rurkę intubacyjną lub tracheostomijną, zespolony z podwójnie obrotowym łącznikiem kątowym, z wejściem w górnej części łącznika, wykonany z miękkiego PCV, jałowy z zatyczką z możliwością tlenoterapii, z martwą przestrzenią 22F – 22F/15F; kompatybilny z poz 1-3 | Szt. | 500
13 | Zestaw do mówienia dla chorych z tracheostomią; zastawka do rurki tracheostomijnej umożliwiająca mówienie chorym z tracheostomią, wykonana z materiałów spełniających normy CE, jałowa, z możliwością podłączenia tlenu | Szt. | 1
14 | Prowadnica do trudnych intubacji, wygięta, elastyczna, o podwyższonej trwałości, „wielorazowa”, o długości nie mniejszej niż 600mm, jałowa / dostarczyć próbki/ | Szt. | 3
15 | Prowadnica do trudnych intubacji, jednorazowa,elastyczna, z wygietym końcem, jałowa :
a | do rurek intubacyjnych rozm. 2,0-3,0 /1,9/ | Szt | 3
b | do rurek intubacyjnych rozm.3,5-5,0 /3,0/ | Szt | 4
c | do rurek intubacyjnych rozm. 5,0-8,0 długa /4,0/ | Szt | 4
d | do rurek intubacyjnych rozm.6,0-11,0 długa /5,0/ | Szt | 1
16 | Mandryny do trudnych intubacji, wykonane z metalu pokrytego tworzywem sztucznym o właściwościach umożliwiających łatwe przesuwanie wewnątrz rurki intubacyjnej, łatwe do wygięcia, o długości między 300-400mm, jałowe | Szt. | 1
17 | Przewody łączące źródło tlenu z wejściem tlenowym na worek oddechowy samorozprężalny typu Ambu, o długości 150-180cm | Szt. | 150
18 | Zestaw jednorazowy do konikotomii - zestaw do profilaktycznej i ratunkowej konikotomii metodą Seldingera z kaniulą, prowadnicą, igłą ze strzykawką, rozszerzadłem oraz cewnikiem do odsysania; średnica wewnętrzna rurki 4 mm; sterylny | Zestaw | 1
19 | Maski twarzowe, anestetyczne, wielorazowe, dla dorosłych
A | Nr3 | Szt. | 4
B | Nr4 | Szt. | 10
C | Nr5 | Szt. | 10
20 | Maski twarzowe, anestetyczne, przezroczyste, umożliwiające obserwację ust pacjenta, z zaworem silikonowym zapewniającym szczelność, jednorazowe, w rozmiarach
A | M | Szt. | 2
B | L | Szt. | 2
21 | Opaska do mocowania rurek intubacyjnych wykonana z miękkiego tworzywa z gąbką, z włąściowściami przeciwodleżynowymi, szerokości 1 cm | szt | 650
22 | Zestaw do trudnej intubacji typu Combitube
A | dla dorosłych (41 FR) | Szt | 1
B | pediatryczny (37 FR) | Szt | 1
23 | Filtry do tracheosotmii( wymiennik ciepła i wilgoci) z możliwością tlenoterapii,
a | bez drenu | Szt | 190
b | z drenem łączącym filtr ze źródłem tlenu | Szt | 190
24 | Rurka nosowo-gardłowa
A | 5,0 mm | Szt | 1
B | 5,5 mm | Szt | 1
C | 7,0 mm | Szt | 1
D | 7,5 mm | Szt | 1
E | 8,0 mm | Szt | 1
F | 8,5 mm | Szt | 1
25 | Rurka ustno-nosowa z otworem Murphy'ego o zaokrąglonych krawędziach, silikonowana, z możliwością odsysania wydzieliny znad mankietu, dren odsysający zakończony zatyczką lub konektorem, mankiet niskociśnieniowy, znakowany balonik, linia RTG na całej długości rurki, jałowa, jednorazowa, w rozmiarach:
A | 7,5 mm | Szt | 2
B | 8,0 mm | Szt | 2
26 | Zestaw do odbarczenia odmy z ostrą igłą umożliwiającą przebicie skóry
a | przeznaczony dla noworodków, rozm. 8 | Szt | 2
b | przeznaczony dla dorosłych | Szt | 2
27 | Nebulizator posiadający łącznik z wbudowanym sprężynowym zaworem, rura karbowana, dren tlenowy 210cm, pojemnik na lek 6ml, dawka leku 0.34ml/min, cząsteczki 2,7 mikrona | Szt | 70
28 | Przedłużacz (łącznik karbowany) z podwójnie obrotowym łącznikiem kątowym, z portem do odsysania i bronchofiberoskopu PENTAX TYP-EB 1970TK
A | do rurek intubacyjnych 14,16 F | SZT | 1
B | do rurek tracheostomijnych 14,16 F | SZT | 1
29 | System mocowań drenów (przy kolumnach) służących do odsysania drzewa oskrzelowego | SZT | 12
30 | Medyczna półmaska filtrująca, klasa ochrony FFP2, środek ochrony indywidualnej, do ochrony układu oddechowego przed zawieszonymi w powietrzu cząstkami-bioaerozolami, pyłami, parami i przed rozbryzgiwaniem się płynów w środowisku medycznym. Dopasowująca się do różnych kształtów twarzy, z taśmą mocującą umożliwiającą szczelne przyleganie maski do twarzy. Indywidualne opakowanie każdej maski w celu zapobiegania zanieczyszczeniu półmaski przed użyciem. | SZT | 20

## 2
2 | PAKIET
Znieczulenie regionalne
Lp. | Przedmiot zamówienia | J | Ilość | Cena netto | VAT | Wartość VAT | Wartość netto | Wartość brutto | Oferowany produkt
1 | Zestaw do znieczuleń zewnątrzoponowych ciągłych; zawartość wykonana z materiałów spełniających normy CE : 1.igła zewnątrzoponowa ze skrzydełkami i końcówką typu Tuohy z mandrynem 2.cewnik z miekką końcówką typu Soft Tip, atraumatyczny, z otworami bocznymi, ze znacznikiem kontroli położenia, o rozmiarze 18G 3.filtr płaski zamykany korkiem 4.łącznik do cewnika 5.niskooporowa, plastikowa strzykawka o pojemności 10ml. Całość w opakowaniu blisterowym z odrywaną tylną ścianką, jałowa. Mocowanie cewnika stosowanego w regionalnej anestezji wraz opatrunkiem zabezpieczającym | Zestaw | 2
2 | Filtr zewnątrzoponowy płaski do zestawu znieczuleń zewnątrzoponowych ciągłych zawierających cewnik o rozmiarze 18G w oddzielnym opakowaniu, jałowy | Szt. | 1
3 | Specjalistyczne igły do znieczuleń podpajęczynówkowych typu Pencil Point – z otworem bocznym całkowicie zamkniętym przez mandryn,wbudowany pryzmat zmieniający barwę po wypełnieniu płynem mózgowo-rdzeniowym, ze wskaźnikiem położenia szlifu, z materiałów spełniających normy CE, ze znacznikiem połozenia szlifu, w oznakowanych opakowaniach blisterowych (typ folia/papier) z odrywaną tylną ścianką, jałowe w rozmiarach:
A | 25G dł.88- 90mm | Szt. | 50
B | 27G długości 88- 90mm | Szt. | 220
C | 25G dłudości 120 mm | Szt. | 40
D | 27G długości 120mm | Szt. | 10
4 | Specjalistyczne igły do znieczuleń podpajęczynówkowych o podwójnym szlifie, atraumatyczne 26 G długości 88-90 mm | Szt. | 725
5 | Specjalistyczne igły do znieczuleń podpajęczynówkowych typu Quincke o rozmiarze 22G i długości nie mniejszej niż 120mm, jałowe | Szt. | 10
6 | Igła zewnątrzoponowa ze skrzydełkami i końcówką typu Tuohy, z mandrynem, jałowe, rozmiar:
A | Nr 16 | Szt. | 1
B | Nr 18 | Szt. | 1
7 | Specjalistyczne igły do znieczuleń podpajęczynowych typu Quincke-o rozmiarze 22G długości 88-90 mm wbudowany pryzmat zmieniający barwę po wypełnieniu płynem mózgowo-rdzeniowym, ze wskaźnikiem położenia szlifu, jałowe | szt | 50
8 | Zestaw do połączonego znieczulenia zewnątrzoponowo-podpajęczynówkowego ( z-o: 18G, p-p:27G ). Cewnik z miękką końcówką z trzema otworami bocznymi oraz systemem unieruchamiania igły podpajęczynówkowej w igle zewnątrzoponowej, niskooporowa strzykawka | Szt. | 2
9 | Igła do stymulatora nerwów – 120mm typ Stimuplex D | Szt. | 2
10 | Igła do stymulatora nerwów 22G – 80mm typ Stimuplex D | Szt. | 25
11 | Igła do stymulatora nerwów 25 G – 35mm typ Stimuplex D | Szt. | 10
12 | Igła do stymulatora nerwów 25 G – 55mm typ Stimuplex D | Szt. | 75

## 3
3 | PAKIET
Materiały zużywalne- monitorowanie
Lp. | Przedmiot zamówienia | J | Ilość | Cena netto | VAT | Wartość VAT | Wartość netto | Wartość brutto | Oferowany produkt
1 | Wymazówki, zakończone wacikiem ze sztucznego materiału typu: dakron, sztuczny jedwab czy wiskoza:
A | z pojemnikiem transportowym, sterylne | Szt. | 2785
B | z żelem do pojemników transportowych z podłożem Amys bez węgla, sterylne | Szt. | 2000
C | sterylne, bez pojemników transportowych, pakowane pojedynczo w folię lub papier | Szt.
2 | Szpatułki drewniane a 100 szt. | op. | 130
3 | Tuby do rektoskopu
A | dł.ok.25cm | szt. | 125
B | dł.ok.9cm | Szt. | 1
C | dł.ok.13cm | Szt. | 1
4 | Wzierniki Cusko jednorazowego użytku
A | S | Szt. | 300
B | M | Szt. | 910
C | L | Szt. | 300
5 | Elektrody do monitorowania EKG
A | Dla noworodków – komplet składający się z 3 sztuk – kompatybilny z posiadanym przez nas sprzętem COMPACT9 | Komplet | 15
B | Dla dzieci | Szt. | 80
6 | Elektrody do kardiowersji. Do defibrylatora Life-pack; elektrody wielofunkcyjne dla dorosłych pozwalające na przeprowadzenie czynności terapeutycznych przy pomocy defibrylatora Life-pak-12 (kardiowersja); wyposażone w przewód przyłączeniowy długości ok.60cm, o piankowym podłożu zawierającym hydrożel zmniejszający podrażnienie skóry, zapewniające równomierne przyleganie na całej wielkości elektrody i przewodnictwo; komplet 2 szt | op | 10
7 | Elektrody do kardiowersji. Do defibrylatora Zoll R Series ALS; elektrody wielofunkcyjne dla dorosłych pozwalające na przeprowadzenie czynności terapeutycznych przy pomocy defibrylatora (kardiowersja); | Szt. | 2
8 | Elektrody do kardiostymulacji do defibrylatora Corpuls 08/16 rok.prod.2005
A | Dla dorosłych (pakowane po 2 elektrody) | komplety | 1
B | Dla dzieci (pakowane po 2 elektrody) | komplety | 1
9 | Zestaw do diagnostycznego nakłucia jamy otrzewnej dla dorosłych metodą jednostopniową, jałowy, zawierający: 1.kateter prosty o rozmiarze 14F i długości 26cm, z końcówką z żeńskim łączem luer, umożliwiającym podłączenie zestawu do płukania 2.igłę (trokar) o rozmiarze odpowiadającym rozmiarowi i długości katetera 3.opaskę zaciskową i kołnierz umożliwiający umocowanie kateteru przy skórze brzucha, w sposób uniemożliwiający przesunięcie
A | 20 | zestaw | 1
B | 24 | zestaw | 1
C | 28 | zestaw | 1
10 | Zestaw do nakłucia /celem drenażu/ jamy opłucnowej dla dorosłych, jałowy, zawierający: 1.dren miękki kontrastujący w RTG, z oznakowaną skalą głębokości wprowadzenia 2.kaniulę (trokar) punkcyjną o rozmiarze dopasowanym do rozmiaru drenu
A | Rozmiar 20F | Szt. | 1
B | Rozmiar 22F | Szt. | 1
C | Rozmiar 24F – 8,00mm | Szt. | 1
D | Rozmiar 26F | Szt. | 2
E | Rozmiar 28F – 9,3mm | Szt. | 1
G | Rozmiar 32 F | Szt. | 1
11 | Zestaw do ssania opłucnowego z wymienną komorą o pojemności 2000-2500ml, trzykomorowy – umożliwiający bierne lub czynne ssanie z regulacją siły ssania do 30cm H2O, z zastawką wodną odporną na wywrócenie zestawu, z zaworem bezpieczeństwa, z możliwością postawienia i zawieszenia, jałowy. | Szt. | 20
12 | Łączniki stożkowe do drenów opłucnowych
A | „Y” z przezroczystego tworzywa pakowane pojedynczo, jałowe | Szt. | 5
B | Prosty, z przezroczystego tworzywa, pakowany pojedynczo, jałowy, o średnicy wewnętrznej 5mm | Szt. | 1
C | Prosty, z przezroczystego tworzywa, pakowany pojedynczo, jałowy, o średnicy wewnętrznej 8mm | Szt. | 1
13 | Zestaw do nadłonowego drenażu pęcherza moczowego z cewnikiem balonowym zawierający: 1.rozszerzadło z rozrywalną kaniulą plastikową 2.cewnik balonowy, ok.40cm, wykonany z silikonu (pojemność balonu 5ml, otwór centralny w cewniku, 2 otwory boczne) 3..zatyczkę do cewnika
A | cewnik w rozm.Ch 12 | Szt | 4
B | cewnik w rozm.Ch 14 | Szt | 1
14 | Igły do nakłuć tkankowych – igła aspiracyjna do pobierania szpiku kostnego typu I, jednorazowa, z rękojeścią z tworzywa sztucznego, długość igły bez rękojeści 40-50 mm | Szt. | 1
15 | Igła do nakłuć prostaty 18G/20 cm (różowa półautomat) | Szt. | 1
16 | Dreny z trokarem o średnicy do nakłuć jamy brzusznej | szt
A | 20 F |  | 25
B | 24 F |  | 15
C | 28 F |  | 2
17 | Szczoteczki do cytologii | szt | 12
18 | Zestaw do pobierania wydzieliny z dróg oddechowych, sterylny | szt | 260
19 | Ustnik jednorazowy do spirometru Easy One typ 64775/208 | szt | 25
20 | Spireta do spirometru Easy One (wkład) | szt | 25
21 | Osłona do głowic USG lateksowa, pudrowana, pakowana pojedyńczo | Szt. | 1550
22 | Igła do nakłuć lędźwiowych 0,9 x -88- 90 jednorazowego uzytku z żółtą końcówką | Szt | 10
23 | Zestaw do monitorowania ciśnienia śródbrzusznego | zestaw | 3
24 | Czujnik do pulsoksymetru : Novomatrix – czujnik miękki typuY, wersja OxySnap | Szt | 1
25 | Opaska na rzep do pulsoksymetru novomatrix mocowana na stopy lub dłonie noworodka | Szt | 30
26 | Filtry do cieplarek ATOM V 2100G | Szt | 1

## 4
4 | PAKIET
Materiały zużywalne- diagnostyka
Lp. | Przedmiot zamówienia | J | Ilość | Cena netto | VAT | Wartość VAT | Wartość netto | Wartość brutto | Oferowany produkt
1 | Papier do wydruku EKG
A | Askard 3 szer.10,4; nadruk 9cm x 40m | rol. | 20
B | Askard b56 szer.11,2cm x 25m | rol. | 200
C | Askard 31; 6cm x 10m | rol. | 310
D | Askard Gold 3; rolka 210 x 40 | rol. | 90
2 | Papier do wydruku USG
a | Papier do wydruku USG SONY UPP-S do UP-701/811/895E szer.110 x 20 | rol. | 50
b | Papier do wydruku USG Mitsubishi K65HM-CE szer.110 x 20 | rol. | 12
3 | Papier do wydruku KTG Corometrics 4305 roz.152 x 90, nadruk czerwony | Skł. | 350
4 | Papier do rejestracji zapisu do defibrylatora „Lifepack – 12”
A | Szerokości 106 x 25 z nadrukiem | Szt. | 10
B | Szerokości 50 x 26 z nadrukiem (do wykonania testu) | Szt. | 10
5 | Papier do defibrylatora Zoll w kratkę 9x9cm op.ok.100 szt. | op | 20
6 | Papier do drukarki DMICO HIGH GLOSSY SUPER ULSTAR-840HG 84 mm x 12,5 m x 1 szt. | op. | 2

## 5
5 | PAKIET
Infuzja płynów i leków 1
Lp. | Przedmiot zamówienia | J | Ilość | Cena netto | VAT | Wartość VAT | Wartość netto | Wartość brutto | Oferowany produkt
1 | Przedłużacze do strzykawek do pomp infuzyjnych długości 140-150cm, z końcówką lock z jednej strony i wlotem umożliwiającym nakręcenie na wyjście strzykawki, jałowe | Szt. | 2375
2 | Przedłużacze do strzykawek do pomp infuzyjnych długości 140-150cm, barwione, umożliwiające stosowanie leków zmieniających właściwości farmakologiczne pod wpływem światła, z końcówką lock z jednej strony i wlotem umożliwiającym nakręcenie na wyjście strzykawki, jałowe | Szt. | 470
3 | Aparaty do szybkiego przetaczania krwi i jej preparatów – układ scalony, jałowe | Szt. | 1
4 | Cewniki dopępowinowe, sterylne, z końcówką lejkowatą Luer, zaokrągloną, z oznakowaniem długości, podziałką centymetrową, z tworzywa PCV, nie przepuszczające promieni RTG, z osłonką ochronną
A | Rozmiar 8 | Szt. | 10
B | Rozmiar 6 | Szt. | 10
5 | Przewód do cystoskopu lub resektoskopu jałowy - pojedyńczy | Szt. | 200
6 | Igły punkcyjne do nakłuć laryngologicznych 1,2 /90 18GA | Szt. | 10
7 | Igła do portu 20G x 20 MM zagięta pod kątem prostym o szlifie atraumatycznym | szt | 120
9 | Igła doszpikowa automatyczna z aparatem typu BIG
A | Dla dzieci | Szt. | 1
B | dla dorosłych | Szt. | 2
10 | Zestawy do urządzenia do podgrzewania przetaczanych płynów infuzyjnych typ: Infusion Warmer typ: FW 588 firmy Mallincrodt, ( w tym preparatów krwiopochodnych) | Szt. | 10
11 | Strzykawki do pomp infuzyjnych, jałowe, jednorazowego użytku, z centryczną, wkręcaną końcówką luer – lock, o objętości 50/60 ml, dobrze czytelną, niezmywalną skalą, o podziałce co 1 ml, z gumowym tłokiem, o podwójnym uszczelnieniu, umożliwiającym gładki przesuw, bez igły
a | do pomp Bbraun typ 8713030 rok prod.2015 | Szt. | 4500
b | Do substancji światłoczułych, do pomp Bbraun typ 8713030 rok prod.2016 | Szt. | 420
c | do pomp typu Ascor, Kwapich, Alaris Plus | Szt. | 1350
d | Do substancji światłoczułych, do pomp typu Ascor, Kwapich, Alaris Plus | Szt. | 350
12 | Aparaty do przetaczania płynów infuzyjnych, z odpowietrznikiem zawierającym filtr antybakteryjny, z precyzyjnym zaciskiem rolkowym do pompy Alaris Plus, jałowe | Szt. | 20

## 6
6 | PAKIET
Materiały operacyjne zużywalne
Lp. | Przedmiot zamówienia | J | Ilość | Cena netto | VAT | Wartość VAT | Wartość netto | Wartość brutto | Oferowany produkt
1 | Osłona sterylna na kable medyczne, rozmiar ok.16 x 200 cm | Szt. | 300
2 | Noże chirurgiczne sterylne, wykonane z wysokiej jakości stali nierdzewnej, ostre, nie powodujące zadrapania skóry, wymienne, końcówki ostrzy pasujące do nasadek 3, 3L, 4, 4L, jednorazowe, pakowane pojedynczo, z nadrukiem nr serii i datą ważności na każdej pojedynczej sztuce, z rysunkiem ostrza i widoczny numerem na opakowaniu zbiorczym i każdej pojedynczej sztuce, z nazwą i przeznaczeniem w języku polskim, z okresem przydatności od 3 do 5 lat, w opakowaniach po 100 szt.
A | nr 10 | op. | 3
B | nr 11 | op. | 20
C | nr 15 | op. | 10
D | nr 20 | op. | 15
E | nr 21 | op. | 2
F | nr 22 | op. | 10
G | nr 23 | op. | 2
H | TYPU SwannMorton nr 10 |  | 2
I | TYPU SwannMorton nr 11 | op. | 2
J | TYPU SwannMorton nr 15 | op. | 10
K | TYPU SwannMorton nr 20 |  | 2
L | TYPU SwannMorton nr 21 | op. | 12
3 | Uchwyty do noży chirurgicznych – ze stali nierdzewnej
A | Nr 3 | Szt. | 1
B | Nr 3L | Szt. | 1
C | Nr 4 | Szt. | 1
D | Nr 4L | Szt. | 1
4 | Dren do odsysania ran typ Redon, jałowy, dł. 70 cm (+/- 5 cm), perforowany na dł.ok.10-14 cm, otwory 4/5 mm
A | Nr 10 | Szt. | 30
B | Nr 12 | Szt. | 150
C | Nr 14 | Szt. | 195
D | Nr 16 | Szt. | 40
5 | Szydło do drenu Redona metalowe
A | Nr 10 | Szt. | 1
B | Nr 12 | Szt. | 1
C | Nr 14 | Szt | 1
D | Nr 16 | Szt | 1
6 | Butelka typ Redon 600ml do odsysania ran z łącznikiem i gotowym podciśnieniem – plastikowa | Szt. | 80
7 | Butelka typu Redon harmonijkowa na całej strukturze 250 – 300 ml, jałowa, z możliością łatwego uzyskania podciśnienia | Szt | 420
8 | Końcówka typ Yankauer (punktowa) do odsysania pola operacyjnego z drenem łączącym 210-220 cm, o średnicy końcowego otworu równemu w milimetrach
A1 | 6 (Nr 6) | Szt. | 2
A2 | 8 (Nr 8) | Szt. | 200
A3 | 10 (Nr 10) | Szt. | 2
B | Końcówka do odsysania pola operacyjnego ortopedyczna płaska, z drenem łączącym dł.210-220 cm, rozmiar od 10 do 12 mm | Szt. | 320
C | Dwuczęściowy przyrząd do odsysania pola operacyjnego typ Poole (końcówka + dren łączący dł.210-220 cm), umożliwiający odsysanie punktowe lub większych ilości wydzielin, Nr 10 | Szt. | 5
9 | Osłona – pokrowiec foliowy sterylny na aparat RTG z ramieniem C | Szt. | 225
10 | Skalpel jednorazowy, w rozm.
A | 15 | Szt. | 5
B | 20 | Szt. | 5

## 7
7 | PAKIET
Materiały pielęgnacyjne
Lp. | Przedmiot zamówienia | J | Ilość | Cena netto | VAT | Wartość VAT | Wartość netto | Wartość brutto | Oferowany produkt
1 | Folia izotermiczna aluminiowa | Szt. | 100
2 | Kołnierz ortopedyczny, sztywny, regulowany, stabilizujący odcinek szyjny kręgosłupa z możliwością palpacyjnego badania tętna na tętnicach szyjnych i chirurgicznego udrażniania dróg oddechowych metodą konikotomii.
A | Rozmiar pediatryczny | Szt. | 5
B | Rozmiar dla dorosłych | Szt. | 25
3 | Okulary stosowane przy fototerapii z ultradźwiękowego materiału z klejem do przymocowania
A | Dla noworodków rozm.S (20-25 cm) | Szt. | 5
B | Dla noworodków rozm.L (33-38cm) | Szt. | 300
4 | Osłona na materac do systemu fototerapii neo Blue Cozy Led 27,18 x 55,85 | Szt | 150
5 | Pokrowiec ochronny jednorazowy do mobilnego systemu fototerapii Bili Tx, służący do zabezpieczenia panelu światłowodowego, który umieszcza się na torsie noworodka; z miękkiej fliseliny, jedna warstwa pokrowca musi być gładka; pokrowiec z rzepami, które umożliwiają umieszczenie systemu na ciele noworodka; wymiary ok. 20 x 46 cm, w węższym brzegu otwór (13cm), umożliwiający umieszczenie panelu światłowodowego w pokrowcu. | Szt | 50
6 | Pokrowce higieniczne na buty, foliowe, antypoślizgowe, ściągane na gumkę, pakowane po 100 szt. | op. | 60
7 | Obuwie ochronne z fliseliny z folią od środka z przedłużeniem do kolan, zakończone gumką, rozmiar uniwersalny | Szt. | 800
8 | Kieliszki do leków z plastiku | Szt. | 111575
9 | Opaska identyfikacyjna
A | Dla noworodka | Szt. | 3550
B | Dla dorosłych | Szt. | 8450
C | do zwłok z nadrukiem: imię, nazwisko, PESEL, data, godzina | Szt. | 375
10 | Staza automatyczna – elastyczna, wyposażona w mechanizm łatwego zapinania i odpinania, oraz płynnej zmiany siły nacisku, możliwość łagodnego zwalniania nacisku, po założeniu możliwość obsługi jedną ręką | Szt. | 80
11 | Staza elastyczna, jednorazowa, w rolce po 25 szt, umieszczone w opakowaniu umożliwiającym dzielenie perforowaniem co 45 cm +/- 2 cm | op. | 40
12 | Szczotki do chirurgicznego mycia rąk, plastikowe, z możliwością resterylizacji 300 razy w autoklawie | Szt. | 60
13 | Żanety 100ml do przepłukiwania z końcówką do cewnika i wymienną końcówką luer, trzon tłoka z wygodnym uchwytem do aspiracji, sterylne | Szt. | 2000
14 | Kanka odbytnicza
A | Ch 24 x 250 | Szt. | 50
B | Ch 30 x 300 | Szt. | 80
15 | Klamerki dopępkowe zaciskowe, bez możliwości otwarcia, zapakowane pojedynczo, opakowanie łatwe do otwarcia na jałowo bez dotykania klamerki; próbki -3 sztuki do przetestowania | Szt. | 1500
16 | Pojemnik do moczu z nakrętką typu twist off, o obj. ok 100 ml | Szt. | 5600
17 | Pojemnik do moczu z nakrętką typu twist off, o obj. ok 100 ml, jałowy | Szt. | 1580
18 | Pojemnik do kału z łopatką | Szt. | 500
19 | Zgłębniki żołądkowe wykonane z miękkiego PCV, przez polskiego producenta, o zaokrąglonym końcu, końcówce lejkowej LUER, niezmywalnym oznaczeniu długości
A | Ch 14 | Szt | 15
B | Ch 16 | Szt. | 100
C | Ch 18 | Szt. | 150
D | Ch 20 | Szt. | 120
E | Ch 22 | Szt. | 20
F | Ch 24 | Szt. | 15
G | CH 26 | Szt. | 10
20 | Zgłębniki żołądkowe wykonane z silikonu, przez polskiego producenta, o zaokrąglonym końcu, końcówce lejkowej LUER, niezmywalnym oznaczeniu długości, rozm.Ch 18 | Szt. | 7
21 | Zgłębnik (sonda) do karmienia noworodków, przezroczysty, elastyczny, wykonany z poliuretanu, z łącznikiem umożliwiającym połączenie ze strzykawką, sterylny, w rozmiarze Ch 6 / 40cm | Szt. | 25
22 | Cewnik do karmienia noworodka CH 4, sterylny, jednorazowy, wykonany z miękkiego elastycznego materiału | Szt | 20
23 | Zatyczki do zgłębników żołądkowych, sterylne, stożkowe poprzecznie prążkowane z poręcznym uchwytami do otwierania | Szt. | 270
24 | Miski nerkowate plastikowe ok.20 cm | Szt. | 12
25 | Miski nerkowate plastikowe ok.30 cm | Szt. | 12
26 | Miski nerkowate tekturowe jednorazowe | Szt. | 6800
27 | Kaczka plastikowa | Szt. | 30
28 | Kaczka jednorazowa | Szt | 6
29 | Podsuwacz plastikowy | Szt. | 10
30 | Podsuwacz jednorazowy | Szt | 6
31 | Szyny Kramera:
A | 1,5m | Szt. | 2
B | 1m | Szt. | 2
C | 0,5m | Szt. | 5
32 | Szyna aluminiowa do unieruchomienia palcy wyposażona w piankę, o szerokości ok. 2-3 cm i długości ok. 30 cm | szt | 400
33 | Chusty trójkątne | szt | 930
34 | Wkłady foliowe do wanienek do kąpania noworodków; wymiar 80 x 70 cm +/- 10 cm | Szt. | 2465
35 | Nożyczki do przecinania zaciskacza wielokrotnego użycia | Szt. | 10
36 | Miski tekturowe jednorazowe do mycia chorych z uchwytami poj. 4-6 litrów, średnica miski ok.40cm, wysokość: ok 20 cm | Szt. | 10
37 | Okulary ochronne z tworzywa sztucznego przylegające z każdej strony twarzy, uniwersalny rozmiar, zabezpieczające przed dostaniem się do oczu płynów ustrojowych | Szt. | 10
38 | Końcówki do otoskopu Prester pen-scope, jednorazowe
A | Dla dorosłych 4,25 mm | Szt | 20
B | dla dzieci 2,75 mm | Szt | 20
39 | Koc na całe ciało dla dorosłych do urządzenia: Mistral Air | Szt. | 12
40 | Zestaw do lewatywy jednorazowego użytku | szt | 20
42 | Golarka medyczna – przeznaczona do przygotowania pola operacyjnego | Szt | 1000
43 | Zgłębnik do tamowania krwotoków z jamy nosowej wykonany z lateksu, kauczuku naturalnego
A | CL (80 mm) | Szt | 1
B | CP (80 mm) | Szt | 1
44 | Maseczka do sztucznego oddychania metodą usta-usta, z plastikowym ustnikiem i zastawką, ważna bezterminowo | Szt | 6
45 | Kompres żelowy typu Cold – Hot o wymiarach ok.
A | 10 x 26 cm | Szt | 10
B | 20 x 30 cm | Szt | 10
C | 7 x 7 cm | Szt | 2
46 | Zestaw do pielęgnacji jamy ustnej dla chorych wentylowanych mechanicznie zawierający: szczoteczkę z końcówką dostosowana do układu ssącego, pastę do czyszczenia, krem i gąbkę do nawilżania. | Szt | 70
47 | Zgłębnik Sengstakena Ch16 | Szt | 2
48 | Zgłębnik Sengstakena Ch18 | Szt | 3
49 | Zestaw porodowy do karetek – minimalny skład: klamerka dopępkowa zaciskowa x 2 szt, serweta ok.150 x 90 cm, kocyk flanelowy ok.160x75 cm, czapeczka, nożyczki do cięcia pępowiny, ręcznik włókninowy ok.80 x 60 cm | Szt. | 3
50 | Kateter do histerosalpinogografii, jednorazowy, w rozmiarze 5 F, długości 25 cm | Szt. | 1
51 | Komora-osłona na oko zapewniająca pożądaną wilgotność rogówki, gotowa do użycia, całkowicie szczelna, lekka, z hypoalergiczną warstwą mocującą/samoprzylepną wokół przezroczystego okienka o kształcie eliptycznym o wymiarach ok. 9,5 x 6,5 cm w najszerszym miejscu | Szt | 5
52 | Worek samorozprężalny jednorazowego użytku
a | dla dorosłych | Szt. | 55
b | dla noworodka | Szt. | 1
53 | Indywidualny zestaw ochrony biologicznej | Komplet | 6
54 | Penseta jednorazowa |  | 5
55 | Pojemniki na wycinki, wielkość ok.
a | 60 ml | szt | 150
b | 100 ml | szt | 100
c | 250 ml | Szt | 140
d | 500 ml | Szt | 160
e | 1000 ml | Szt | 120
f | 2500 ml | Szt | 20
g | 5000 ml | szt | 45
56 | Przyrząd do podgrzewania płynów podgrzewaczem Nuova/05 | Szt | 7
57 | Łyżki jednorazowe do laryngoskopu ze światłowodem typ MACINTOSH zgodnie z zielonym standardem ISO, kompatybilne z rękojeściami HEINE będącymi w posiadaniu Szpitala; metalowe
a | Nr 3 | szt | 100
b | Nr 4 | Szt | 100
c | Nr 5 | Szt | 10
58 | Cewnik zewnętrzny 1-częściowy, silikonowy, elastyczny, przezroczysty, cienki, od środka pokryty warstwą kleju, umożliwiającą idealne dopasowanie do ciała, nieprzeciekanie, niespadanie oraz ochronę przed zabrudzeniem, w rozmiarach:
a | 25 mm | Szt | 1
b | 29 mm | Szt | 1
c | 32 mm | Szt | 1
d | 36 mm | Szt | 1
e | 41 mm | Szt | 1
59 | Rękawice diagnostyczne – bezpudrowe, wyraźna warstwa antypoślizgowa typu siateczkowego o przekątnej oczek 2-3mm, zawartość protein max. 50µg/g, dł. rękawic min. 240 mm, BIAŁE – op. A 100 szt.
a | Rozmiar XS | op. | 1
b | Rozmiar S | op. | 1
c | Rozmiar M | op. | 1
d | Rozmiar L | op | 1
e | Rozmiar XL | op | 1
60 | Rękawice diagnostyczne – winylowe, op a 100 szt. | op.
a | rozm.S | op. | 10
b | rozm.M | op. | 30
c | rozm.L | op. | 10
61 | Spodenki do kolonoskopii | Szt. | 300
62 | Rękawice foliowe, rozmiar L, pakowane po 100 szt | szt | 2
63 | Rękawice jałowe stanowiące środek ochrony indywidualnej przeznaczony do pracy z cytostatykami
a | 6.5 | para | 50
b | 7 | para | 100
64 | Smoczki jednorazowe razem z nakrętką do butelek mleka typu RTF, przeznaczone dla dzieci w wieku od 0-6 miesięcy, kauczukowe, o średnim otworze przepływowym z odpowietrzaczem, gotowe do bezpośredniego użytku | Szt. | 2000
65 | Szklane butelki do wielokrotnej sterylizacji kompatybilne ze smoczkami z poz.1 | Szt. | 6
66 | Kombinezon spełniający wymagania dla środków ochrony indywidualnej przeznaczonych do pracy z cytostaykami,zapewniający wysoką ochronę przed pyłem, cząstkami stałymi, włóknami oraz mgłą rozproszonej substancji. Kombinezon powinien spełniać kryteria kategorii III według klasyfikacji odzieży chroniacej przed czynnikami chemicznymi zgodnie z zharmonizowanymi normami UE: EN ISO 13982-1; EN13034. Kombinezon zabezpieczający pracownika podczas procesu technologicznego w przemyśle farmaceutycznym o kroju zapewniającym swobodę ruchów i komfort pracy. Kaptur optymalnie dopasowujący się do ruchów głowy. Całość posiada właściwości antystatyczne i nie pyli. Wewnętrzne szwy zmniejszające ryzyko przedostania się zanieczyszczeń na zewnątrz kombinezonu. Zapinany na zamek błyskawiczny. Gumka przy mankietach rękawów. Gumka w talii zapewniająca optymalne dopasowanie kombinezonu do ciała. Osłony na obuwie połączone z nogawkami kombinezonu.Podeszwa antypoślizgowa, rozmiary: S – XXXL. Produkt sterylny. | Szt. | 60

## 8
8 | PAKIET
Materiały do sterylizacji
Lp. | Przedmiot zamówienia | J | Ilość | Cena netto | VAT | Wartość VAT | Wartość netto | Wartość brutto | Oferowany produkt
1 | Paskowy wskaźnik chemiczny do sterylizacji parą wodną klasa V – integrator parowy z przesuwalną substancją wskaźnikową zgodny z normą PN-EN 867, możliwy do zastosowania w zestawie symulacyjnym PCD Control posiadający dwa niezależne okienka do odczytu, napisy na teście w języku polskim | Szt. | 2000
2 | Paskowy wskaźnik chemiczny do ster.tlenkiem etylenu x 500 szt. | Op. | 10
3 | Taśma wskaźnikowa do pary wodnej 19mm x 50m | Rolka | 10
4 | Taśma wskaźnikowa do tlenku etylenu 19mm x 50m | Rolka | 2
5 | Test wskaźnikowy biologiczny – sterylizacja parą wodną, do inkubatora 3M x 100, odczyt testu po 24 godzinach, możliwy do zastosowania w zestawie symulacyjnym PCD Control | op | 1
6 | Test wskaźnikowy biologiczny – sterylizacja tlenkiem etylenu, do inkubatora 3M x 100, , odczyt testu po 48 godzinach | op | 4
7 | Naboje do sterylizacji gazowej tlenkiem etylenu 4 – 134 | Szt. | 190
8 | Test Bovie Dick w postaci testu paskowego z przesuwalną substancją wskaźnikową, w zestawie przyrząd PCD kompatybilny z w/w testami oraz testami typu V i testami biologicznymi, ampułkowymi; napisy na teście w języku polskim | Szt. | 400
9 | Taśma przylepna bez wskaźnika do pakowania pakietów sterylizowanych w parze | Szt. | 50
10 | Etykieta 3 liniowa papier, kolor dowolny, kompatybilna z metkownicą trzyrzędową Sterintech 3-line Label gun; rolka ok.500 szt, samoklejąca bez wskaźnika | rolki | 50

## 9
9 | PAKIET
Sprzęt jednorazowy z zaworem typu Floswitch (kaniule dotętnicze, rozgałęziacze)
Lp. | Przedmiot zamówienia | J | Ilość | Cena netto | VAT | Wartość VAT | Wartość netto | Wartość brutto | Oferowany produkt
1 | Kaniula dotętnicza z zaworem typu Floswitch przeznaczona do wprowadzania do tętnic obwodowych w celu pobrania krwi na badania lub inwazyjnego pomiaru ciśnienia systemowego z atraumatyczną zwężającą się na igle końcówką ze skrzydełkami mocującymi jałowe | Szt. | 250
2 | Zestaw do cewnikowania tętnic promieniowej lub udowej metodą Seldingera zawierający: poliuretanowy cewnik pokryty warstwą hydrofilną z właściwościami zmniejszania niebezpieczeństwa tworzenia adhezji bakteryjnej i tworzenia skrzepów; prowadnice - metalowy drut prowadzący; prowadnicę igłową; wykonane z materiałów spełniających normy CE, jałowe, w rozmiarach:
A | zestaw do tętnicy promieniowej: cewnik o rozmiarze 20-22G i długości 180-200 mm | Szt. | 2
B | zestaw do tętnicy udowej; cewnik o rozmiarze 18-20G i długości 180-200 mm | Szt. | 2

## 10
10 | PAKIET
Specjalistyczny sprzęt medyczny
Lp. | Przedmiot zamówienia | J | Ilość | Cena netto | VAT | Wartość VAT | Wartość netto | Wartość brutto | Oferowany produkt
1 | Zestaw do kaniulacji żył centralnych przez żyłę szyjną wewnętrzną lub kąt żylny lub żyłę podobojczykową, metodą Seldingera dla dorosłych, z materiałów spełniających normy CE, jałowy, w opakowaniach blisterowych, z odrywaną tylną ścianką, zawierający: 1.cewnik (kateter) – jedno albo wielokanałowy, wykonany z poliuretanu, kontrastujący w RTG, miękki, elastyczny, ze znacznikami dla kontroli położenia, atraumatyczną, zwężającą się końcówką, ze skrzydełkami mocującymi: pierwszym z klipsem mocującym, drugim stałym, końcówka lock do przyłączania urządzeń do przetoczeń, o długości 250mm +/-50mm i rozmiarach średnicy 1,7 – 2,4 mm 2.igłę o rozmiarze 18G 3.prowadnik niklowo-tytanowy, igła V, kabel do identyfikacji położenia cewnika przy pomocy EKG 4.rozszerzacz 5.strzykawkę o pojemności 5 ml
A | Z cewnikiem jednokanałowym 14CH X 20 cm | Szt. | 5
2 | Zestaw do kaniulacji żył centralnych przez żyłę szyjną wewnętrzną lub kąt żylny lub żyłę podobojczykową, metodą Seldingera dla dorosłych, z materiałów spełniających normy CE, jałowy, w opakowaniach blisterowych, z odrywaną tylną ścianką, zawierający: 1.cewnik (kateter) – wielokanałowy, wykonany z poliuretanu, kontrastujący w RTG, miękki, elastyczny, ze znacznikami dla kontroli położenia, atraumatyczną, zwężającą się końcówką, z powłoką bakteriobójczą nieantybiotykową (preferowana POLIHEKSANID METAKRYLATU),ze skrzydełkami mocującymi (dla cewników powyżej 15cm): pierwszym przesuwnym z klipsem mocującym, drugim stałym, końcówka lock do przyłączania urządzeń do przetoczeń, w rozmiarach średnicy 1,7 – 2,4 mm 2.igłę o rozmiarze 18G 3.prowadnik niklowo-tytanowy, igła V i kabel umożliwiający lokalizację cewnika przy pomocy EKG 4.rozszerzacz, 5.strzykawkę o pojemności 5 ml 4.rozszerzacz, 5.strzykawkę o pojemności 5 ml
A | Z cewnikiem dwukanałowym
a2 | o długości 200mm +/-50mm | Szt. | 20
a3 | o długości 300mm +/-50mm | Szt. | 10
B | Z cewnikiem trójkanałowym
b1 | o długości 150mm +/-50mm | Szt. | 30
b2 | o długości 200mm +/-50mm | Szt. | 50
b3 | o długości 300mm +/-50mm | Szt. | 20
c | Z cewnikiem czterokanałowym
c1 | o długości 150mm +/-50mm | Szt. | 30
c2 | o długości 200mm +/-50mm | Szt. | 40
3 | Zestaw do wkłucia centralnego, jałowy, skład zestawu: 1 x serweta 75 x 110 cm z otworem o średnicy 9 cm z przezroczystym oknem foliowym wokół otworu 11 x kompres z włókniny 7,5 x 7,5 cm 1 x strzykawka 5ml Luer Lock, 1 x nic do szycia skóry 3.0 dł. 75 cm , 1 x igła iniekcyjna 0,8 x 40 mm, 1 x igła iniekcyjna 0,5 x 25mm, 1 x kleszczyki proste plastikowe 200 mm 1 x miseczka plastikowa dzielona typu tacka 1 x serweta 2-warstwowa na stolik zabiegowy i do zawinięcia zestawu 75 x 90 cm | Szt. | 200
4 | Zestaw do drenażu opłucnej i klatki piersiowej wg Matthys a do ciągłego odsysania powietrza lub płynów z klatki piersiowej. Zestaw kompletny: - kaniula punkcyjna ciśnieniowa ze szlifem krótkim 3,35x 78 mm - Centron cewnik 2,7 x 450 mm ze specjalnie przygotowanego poliuretanu : kontrastuje w RTG, zatyczka, folia ochronna dla cewnika. - kaniula nakładan - podwójna zastawka antyrefluksowa z łącznikiem do Pleuracan - zbiornik 2 l - strzykawka jednorazowa 60 ml - kranik trójdrożny, żółty | Szt. | 2
5 | Zamknięty system do pomiaru diurezy godzinowej – sterylny, składający się z pojemnika 500ml z 3 komorami pomiarowymi o skalowaniu: 1:50ml; 2-od 50-150ml; 3 – od 160-500ml. Pojemnik wyposażony w czytelnie oznakowany kranik spustowy pozwalający na ewakuowanie moczu za pomocą jednej ręki jednocześnie z 3 komór do 2 L worka połączonego z pojemnikiem. Worek o pojemności 2L z kranikiem spustowym w kształcie litery T, worek wymienny, mocowany do komory za pomocą wygodnego złącza z etykietą danych pacjenta z opowietrznikiem. Długoś drenu 170cm, dren wychodzi z komory pod kątem 45 stopni, w drenie bezigłowy port do pobierania próbek moczu. Dwa hydrofobowe filtry, zastawka antyrefluksowa pomiędzy komorą zbiorczą a komora Pasteura. Min. 3 możliwości podwieszenia komory , z czego dwa z nich muszą być zintegrowane z komorą. | Szt. | 170

## 11
11 | PAKIET
Materiały zużywalne do elektrochirurgii
Lp. | Przedmiot zamówienia | J | Ilość | Cena netto | VAT | Wartość VAT | Wartość netto | Wartość brutto | Oferowany produkt
1 | Części zużywalne do aparatu do elektrochirurgii typ ES 350 ARGON firmy
a1 | Elektrody czynne monopolarne,wejście 4mm typ nóż prosty długość całkowita 50-55mm ,część robocza 25x3mm | Szt. | 8
a2 | Elektrody czynne monopolarne,wejście 4mm typ igła prosta o przekroju 0,7 mm | Szt. | 1
B | Elektrody argonowe monopolarne,dł.368-370mm,igła 2mm | szt | 1
C | Elektrody argonowe
c1 | a/cięcie dł. całkowita 102-105mm,szpatuła 2,5x14mm | szt | 1
c2 | b/koagulacja dl. całkowita 72-74mm,igła 2mm | szt | 1
2 | Kable monopolarne laparoskopowe ok. 4,5 m | szt | 1
3 | Pinceta bipolarna bagnetowa dł. 19-19,5cm,końce proste 2mm | szt | 1
4 | Kabel do elektrod neutralnych jednorazowych dł. 5-5,5m,wtyk typ Jack 6,3mm | szt | 2
5 | Elektrody bierne wielokrotnego użycia 25/15 lub 26/16 silikonowe z kablem min. 4m | szt | 1
6 | Taśma do aplikacji elektrod silikonowych,dł. 100cm | szt | 1
7 | Kable bipolarne do pincet, dł. 3-3,5m, wtyk 2-pinowy,wtyk od strony pincet okrągły na zewnątrz | szt | 1
8 | Uchwyt elektrody argonowej szeroki z dwoma przyciskami z kablem 3,5 m, przeznaczony do minimum 250 cykli sterylizacji w autoklawie | szt | 1
9 | Uchwyt elektrod szeroki z kablem 4m,wejście na elektrody 4mm,wtyk 3-pinowy przeznaczony do minimum 400 cykli sterylizacji w autoklawie | szt | 1
10 | Uchwyt elektrod wąski z kablem 3m i dwoma przyciskami do cięcia i koagulacji,wejscie na elektrody 4mm,przeznaczony do minimum 100 cykli sterylizacji w autoklawie | szt | 10
11 | Elektroda bierna, dzielona, jednorazowa,żelowa,owalna,uniwersalna dla dzieci i dorosłych,pow.ogólna 160-165cm²,pow.aktywna 108cm²- pakowana pojedynczo, kompatybilna z typem ES350 i oferowanymi kablami do elektrod biernych | szt | 1400
12 | Elektrody czynne monopolarne, wejscie 4 mm typ szpatuła, dł.całk.50-55 mm, część robocza 16x2 mm | szt | 1
13 | Pinceta bipolarna bagnetowa dł. 16-16,5cm,końce proste 0,5mm | szt | 1
14 | Osłonka na uchwyt do lampy, jałowa, jednorazowa, pakowana, kompatybilna z lampami | szt | 135
15 | Elektroda monopolarna, dł.12,5-13 cm
a | kulka śr.4 mm | szt | 1
B | kulka śr.6 mm | szt | 1
16 | Elektroda monopolarna, żagielek do konizacji, dł. 13-14,5 cm
a | 15 x 25 mm | szt | 2
B | 20 x 25 mm | szt | 1

## 12
12 | PAKIET
Materiały zużywalne na bloku operacyjnym – obłożenia
Lp. | Przedmiot zamówienia | J | Ilość | Cena netto | VAT | Wartość VAT | Wartość netto | Wartość brutto | Oferowany produkt
1 | Sterylna, samoprzylepna serweta o wymiarach 75 x 90cm, wykonana z laminatu dwuwarstwowego (włóknina PP i folia PE) o gramaturze 57,5 g/m2. | Szt. | 75
2 | Sterylny zestaw do artroskopii kolana Skład zestawu: a) 1 serweta na stolik Mayo 80 x 145cm b) 1 osłona ortopedyczna na kończynę 24 x 80cm c) 2 paski samoprzylepne 9 x 50cm d) 1 serweta do artroskopii kolana 200 x 300cm z elastycznym, pozbawionym lateksu, samouszczelniającym otworem 7cm e) 1 serweta 80x100cm (owinięcie zestawu); Obłożenie wykonane z laminatu dwuwarstwowego (hydrofilowa włóknina polipropylenowa i folia polietylenowa) o gramaturze 57,5 g/m2. Wytrzymałość na wypychanie na mokro min 270 kPa Na opakowaniu dwie etykiety samoprzylepne zawierające nr katalogowy, LOT, datę ważności oraz dane producenta. Serwety powinny posiadać oznaczenia kierunku rozkładania w postaci piktogramów. Wyrób spełnia wymagania normy EN 13795 | Szt. | 320
3 | Zestaw do operacji biodra. Skład zestawu: a) 1x serweta na stolik instrumentariuszki 150x190cm (owinięcie zestawu) b) 4x ręczniki 30x40cm, c) 1x wzmocniona os³ona na stolik Mayo 80x145cm d) 1x nogawica 33x110cm z materia³u 2-warstwowego (gramatura 57,5 g/m2): wewnątrz osłony włóknina polipropylenowa ,na zewnątrz folia polietylenowa. e) 1x serweta samoprzylepna 280x225cm z wycięciem "U" 10x100cm, posiadająca wzmocnienie w obszarze krytycznym (gramatura obszaru wzmocnienia: 112,5g/m2). Dodatkowo w serwecie zintegrowane dwa dwupunktowe organizery przewodów i drenów. f) 1x serweta samoprzylepna (ekran anestezjologiczny) 225x270cm z wycięciem "U" 45x65cm, posiadaj¹ca wzmocnienie w obszarze krytycznym ( gramatura wzmocnienia: 112,5g/m2), dwa zintegrowane organizery do przewodów i drenów oraz osłonę podpórek kończyn górnych (z mocowaniem samoprzylepnym) g) 1x serweta samoprzylepna o rozmiarze 75x90cm h) 1x serweta nieprzylepna (podkład pod biodro) 150x180cm i) 2x taśma samoprzylepne z foli PE - 10x50cm j) 1x samoprzylepna taśma włókninowa 9x50cm. Wszystkie serwety wykonane z materiału 2-warstwowego (włóknina polipropylenowa i folia polietylenowa) o gramaturze 57,5 g/m2. Materia³ obłożenia spełniający wymagania normy EN 13795 wymagania wysokie. Na opakowaniu dwie etykiety samoprzylepne dla potrzeb dokumentacji zawieraj¹ce nr katalogowy, LOT, datę ważności oraz nazwę producenta. | Szt. | 280
4 | Sterylny zestaw do cesarskiego cięcia. Skład zestawu: a) 1x serweta na stolik instrumentariuszki 150x190cm (owinięcie zestawu) b) 4x ręcznik 30x40cm c) 1x serweta na stolik Mayo 80x145cm d) 1x serweta dla noworodka 90x100cm e) 1x serweta główna w kształcie litery "T" 260/200 x 335cm, wykonana z materiału 2-warstwowego (włóknina PP i folia PE) o gramaturze 57,5 g/m2, posiadająca otwór w okolicach jamy brzusznej 27x33cm z oknem 14x20cm otoczonym folią operacyjną z taśmą lepną na węższych bokach otworu. Serweta zintegrowana z torbą na płyny (otoczoną sztywnikiem)z lejkiem. Oraz osłonami podpórek kończyn górnych. Materiał obłożenia spełniający wymagania normy EN 13795 wymagania wysokie. Na opakowaniu dwie etykiety samoprzylepne dla potrzeb dokumentacji zawieraj¹ce nr katalogowy, LOT, datę ważności oraz dane producenta. | Szt. | 270
5 | Sterylna osłona na stolik Mayo w rozmiarze: 80 x 145cm. Gramatura materiału dwuwarstwowego osłony: 86,5 g\m2. | Szt. | 425
6 | Sterylna folia chirurgiczna poliuretanowa (grubość folii 0,048 mm), pokryta klejem poliakrylowym, elastyczna i łatwo przylegająca do skóry. Stanowiąca barierę dla bakterii, paroprzepuszczalna, oddychająca, przeźroczysta i nie odbijająca światła, nie zawierająca lateksu, kalafonii i jej pochodnych, z czerwonym paskiem na brzegach ułatwiającym aplikację. Pakowana pojedynczo. Folia w rozmiarach:
A | 20 x 30cm | Szt. | 245
B | 45 x 50cm | Szt. | 130
C | 55 x 80cm | Szt. | 250
7 | Sterylna serweta o wymiarach 100 x 150cm, wykonana z laminatu dwuwarstwowego (włóknina PP i folia PE) o gramaturze 57,5 g/m2. | Szt. | 925
8 | Sterylna serweta do znieczulenia zewnątrzoponowego o wymiarach 90x55cm, wyposażona w samoprzylepny otwór 10x15cm, oraz taśmę samoprzylepną na krótszym boku serwety. Serweta wykonana z laminatu dwuwarstwowego (włóknina PP i folia PE) o gramaturze 57,5 g/m2. Opakowanie jednostkowe powinno posiadać wyraźnie zaznaczony kierunek otwierania, oraz dwie samoprzylepne etykiety zawierające: nazwę producenta, LOT lub serię, indeks identyfikacyjny oraz datę ważności. | Szt. | 960
9 | Zestaw do artroskopii stawu barkowego. Skład zestawu: a) 1x serweta 100x80cm b) 2x ręcznik 30x40cm c) 1x serweta na stolik Mayo 80x145cm d) 1x osłona na kończynę 33x55cm z laminatu 2-warstwowego o min. gramaturze 57,5 g/m2 (wewnątrz osłony włóknina polipropylenowa, z zewnątrz folia polietylenowa) e) 1x taśma samoprzylepna z foli PE 10x50cm. Serweta główna 225x260cm z wycięciem "U" 10x100cm i dzieloną taśmą samoprzylepną wokół wycięcia. Serweta wykonana w całości z materiału 2-warstwowego (włóknina polipropylenowa i folia polietylenowa) o gramaturze 57,5g/m2. Materiał obłożenia spełniający wymagania normy EN 13795. Na opakowaniu dwie etykiety samoprzylepne dla potrzeb dokumentacji zawierające nr katalogowy, LOT, datę ważności oraz dane producenta. | Szt. | 10
Wymagania formalne : W przypadku wyrobów sterylnych powinny być one gotowe do użycia w warunkach sali operacyjnej z terminem ważności nie krótszym niż 18 miesięcy .

## 13
13 | PAKIET
Przyrząd do aspiracji płynów
Lp. | Przedmiot zamówienia | J | Ilość | Cena netto | VAT | Wartość VAT | Wartość netto | Wartość brutto | Oferowany produkt
1 | Przyrząd do aspiracji płynu z butelek typu Mini spike, ze zintegrowanym filtrem przeciwbakteryjnym gwarantującym jałowość (załączyć dokumentację o czasie stosowania), z odpowietrznikiem, z zatyczką zamykającą, z możliwością wielokrotnego pobierania lub inne o podobnym zastosowaniu | Szt. | 6700

## Arkusz16 (hidden)
| PAKIET XV | CANREOATE POTASSIUM
Lp. | Nazwa międzynarodowa | Postać, dawka | Ilość | Cena brutto | Wartość brutto | 11.2012-04.2013 | Ilość | Cena brutto | Wartość brutto
1
[5 empty] | #REF! |  |  |  | #REF!

## 14
14 | PAKIET
Klipsy laparoskopowe
Do poniższego asortymentu Wykonawca zobowiązany jest wstawić Zamawiającemu na czas trwania umowy min.po 2 klipsownice laparoskopowe do każdego rtodzaju klipsów (cechy klipsownic: obrót końcówki o 360 stopni za pomocą jednego palca; oznakowanie-łatwa identyfikacja co do rozmiarów i rodzajów klipsów) kompatybilne z poniższym asortymentem; naprawy i serwisowanie pomp należy do Wykonawcy.
Lp. | Przedmiot zamówienia | J | Ilość | Cena netto | VAT | Wartość VAT | Wartość netto | Wartość brutto | Oferowany produkt
1 | Klipsy tytanowe (20 ładunków po 6 klipsów)
a | rozmiar ML | szt | 300
b | rozmiar L | szt | 300
2 | Klipsy polimerowe (20 ładunków po 6 klipsów)
a | rozmiar XL | szt | 300
b | rozmiar L | szt | 300

## 15
15 | PAKIET
Szwy mechaniczne
Lp. | Przedmiot zamówienia | J | Ilość | Cena netto | VAT | Wartość VAT | Wartość netto | Wartość brutto | Oferowany produkt
1 | Jednorazowy stapler liniowy tnący 55 mm, przeznaczony do tkanki grubej, wysokość zszywki otwartej 4,5 mm, wysokość zszywki zamkniętej 2,0 mm | szt | 10
2 | Jednorazowy magazynek do liniowego staplera z poz.1 | szt | 5
3 | Jednorazowy stapler liniowy tnący 75 mm, przeznaczony do tkanki grubej, wysokość zszywki otwartej 4,2 mm, wysokość zszywki zamkniętej 1,8 mm | szt | 10
4 | Jednorazowy magazynek do liniowego staplera z poz.3 | szt | 5
5 | Jednorazowy stapler liniowy poprzeczny z wymiennymi ładunkami aplikuje podwójną linię tytanowych zszywek ułożonych naprzemiennie; w zestawie co najmniej dwa ładunki, zszywki dostosowane do MRI i zgodne biologicznie, posiada zabezpieczenie przed wysunięciem się tkanki z niezamkniętego staplera oraz znacznik pozycjonujacy ułatwiający kontrolę tkanki i uzyskanie idealnego kształtu litery B, z możliwością wielokrotnego użycia i wymiany ładunków w ramach jednego zabiegu operacyjnego. Długość linii szwu 45 mm, wysokość zszywki 3,8 mm, po zamknięciu 1,5 mm, ilość zszywek 15 | szt | 5
6 | Jednorazowy stapler liniowy poprzeczny z wymiennymi ładunkami aplikuje podwójną linię tytanowych zszywek ułożonych naprzemiennie; przeznaczony do tkanki grubej, w zestawie co najmniej dwa ładunki, zszywki dostosowane do MRI i zgodne biologicznie, posiada zabezpieczenie przed wysunięciem się tkanki z niezamkniętego staplera oraz znacznik pozycjonujacy ułatwiający kontrolę tkanki i uzyskanie idealnego kształtu litery B, z możliwością wielokrotnego użycia i wymiany ładunków w ramach jednego zabiegu operacyjnego. Długość linii szwu 45 mm, wysokość zszywki 4,8 mm, po zamknięciu 2,0 mm, ilość zszywek 15 | szt | 5
7 | Jednorazowy stapler liniowy poprzeczny z wymiennymi ładunkami aplikuje podwójną linię tytanowych zszywek ułożonych naprzemiennie; w zestawie co najmniej dwa ładunki, zszywki dostosowane do MRI i zgodne biologicznie, posiada zabezpieczenie przed wysunięciem się tkanki z niezamkniętego staplera oraz znacznik pozycjonujacy ułatwiający kontrolę tkanki i uzyskanie idealnego kształtu litery B, z możliwością wielokrotnego użycia i wymiany ładunków w ramach jednego zabiegu operacyjnego. Długość linii szwu 60 mm, wysokość zszywki 3,8 mm, po zamknięciu 1,5 mm, ilość zszywek 15 | szt | 5
8 | Jednorazowy stapler liniowy poprzeczny z wymiennymi ładunkami aplikuje podwójną linię tytanowych zszywek ułożonych naprzemiennie; przeznaczony do tkanki grubej, w zestawie co najmniej dwa ładunki, zszywki dostosowane do MRI i zgodne biologicznie, posiada zabezpieczenie przed wysunięciem się tkanki z niezamkniętego staplera oraz znacznik pozycjonujacy ułatwiający kontrolę tkanki i uzyskanie idealnego kształtu litery B, z możliwością wielokrotnego użycia i wymiany ładunków w ramach jednego zabiegu operacyjnego. Długość linii szwu 60 mm, wysokość zszywki 4,8 mm, po zamknięciu 2,0 mm, ilość zszywek 15 | szt | 5
9 | Jednorazowy stapler okrężny, światło 16,2 mm, długość rączki 44,5 cm, średnica głowicy 25 mm, wysokość zszywki otwartej 5 mm, wysokość zszywki zamknietej : możliwość regulacji od 1,0 do 2,5 mm | szt | 7
10 | Jednorazowy stapler okrężny, światło 20,2 mm, długość rączki 44,5 cm, średnica głowicy 29 mm, wysokość zszywki otwartej 5 mm, wysokość zszywki zamknietej : możliwość regulacji od 1,0 do 2,5 mm | szt | 7
11 | Jednorazowy stapler okrężny, światło 23,2 mm, długość rączki 44,5 cm, średnica głowicy 32 mm, wysokość zszywki otwartej 5 mm, wysokość zszywki zamknietej : możliwość regulacji od 1,0 do 2,5 mm | szt | 7
12 | Jednorazowy stapler okrężny, światło 24,2 mm, długość rączki 44,5 cm, średnica głowicy 33 mm, wysokość zszywki otwartej 5 mm, wysokość zszywki zamknietej : możliwość regulacji od 1,0 do 2,5 mm | szt | 7

## 16
16 | PAKIET
Części zużywalne do strzykawki automatycznej
Lp. | Przedmiot zamówienia | J | Ilość | Cena netto | VAT | Wartość VAT | Wartość netto | Wartość brutto | Oferowany produkt
1 | Strzykawka/wkład kompatybilny z pompą Nemoto Dual Shot Alfha, o pojemności 200 ml, złącze szybkiego napełniania J-rurka, złącze spiralne niskiego ciśnienia o dł.150 cm | Szt. | 1200
2 | Dren łączący pompę automatyczną z wenflonem – Spiral Tube do Automatycznej strzykawki (dł. 150 cm) kompatybilny z poz. nr 1 | Szt. | 600

## 17
17 | PAKIET
Materiały do poradni gastroskopowej
Lp. | Przedmiot zamówienia | J | Ilość | Cena netto | VAT | Wartość VAT | Wartość netto | Wartość brutto | Oferowany produkt
1 | Chwytak trój piórowy okrągły 7FR/2200 mm lub 8FR /min.kanału roboczego 2,8 mm i długość 2300 mm/ | szt | 1
2 | Igła do ostrzyk. 2,8 mm 7FR/1600 mm; jednorazowe | Szt. | 1
3 | Igła do ostrzyk. 2, 00 mm 5FR/1600 mm; jednorazowe | Szt. | 4
4 | Igła do ostrzyk. 2,8 mm 7FR/2300 mm; jednorazowe | Szt. | 2
5 | Igła do ostrzyk. 2,3 mm 7FR/2000 mm; jednorazowe | Szt. | 1
6 | Ustnik do gastroskopii
a | wielorazowy | Szt. | 5
b | jednorazowy dla dorosłych | Szt. | 600
c | jednorazowy dla dzieci | Szt. | 50
7 | Sphincterotom do endoskopii – WIELORAZOWE PAPILOTOM
a | DWUKANAŁOWY, JEDNOŚWIATŁOWY, O ŚREDNICY 30 MM | szt | 1
b | IGŁOWY, POJEDYŃCZY, DŁ.IGŁY 6 MM /ENDO-FLEX/ | szt | 1
8 | Kleszcze endoskopowe go gastroskopii dł.160 cm; łyżki owalne | szt. | 3
9 | Kleszcze biopsyjne do endoskopii, do kolonoskopii dł. 230 cm; łyżki owalne | Szt. | 3
10 | Szczotki wielorazowe do mycia endoskopów dł. 230 cm | Szt. | 10
11 | Szczotki jednorazowe do mycia endoskopów dł. 230 cm | szt. | 200

## 18
18 | PAKIET
Infuzja płynów i leków 2
Lp. | Przedmiot zamówienia | J | Ilość | Cena netto | VAT | Wartość VAT | Wartość netto | Wartość brutto | Oferowany produkt
1 | Strzykawki jednorazowe, dwuczęściowe, jałowe, pakowane pojedynczo w opakowanie folia/papier,końcówka wtykowa luer, niezmywalna skala co 0,1 ml dla poj.2 ml; co 0,2 ml dla poj.5 ml; co 0,5 ml dla poj. 10 ml; co 1 ml dla poj. 20 ml, na cylindrze umieszczona nazwa producenta, op.a 100 szt
A | 2 ml z możliwością wypełnienia do większej objętości | op. | 525
B | 5 ml z możliwością wypełnienia do większej objętości | op. | 500
C | 10 ml z możliwością wypełnienia do większej objętości | op. | 430
D | 20 ml z możliwością wypełnienia do większej objętości | op. | 480
2 | Rozgałęziacze odporne na działanie silnie „agresywnych” leków:
A | Pojedyncze, trójdrożne kraniki do terapii dożylnej, z zaworem odcinającym, kurek obrotowy 360 stopni, wytrzymałość na ciśnienie do 4 bar przy krótkotrwałym stosowaniu, pakowane pojedynczo, jałowe- sterylizowane | Szt. | 1240
B | Pojedyncze, trójdrożne kraniki do terapii dożylnej, z zaworem odcinającym, kurek obrotowy 360 stopni, wytrzymałość na ciśnienie do 4 bar przy krótkotrwałym stosowaniu, zespolone z przedłużaczem o długości 20-25cm , pakowane pojedynczo, jałowe- sterylizowany; z dodatkowym portem na górze kranika lub bez. | Szt. | 720
3 | Aparaty do przetaczania płynów infuzyjnych, z odpowietrznikiem zawierającym filtr antybakteryjny, z precyzyjnym zaciskiem rolkowym do pompy kroplówkowej "infusomat"Braun, jałowe | Szt. | 970
4 | Exadropy – aparaty do przetoczeń płynów infuzyjnych, ze scalonym regulatorem przepływu od 0 do 250 ml, długość drenu wlewu kroplowego około 150 cm, jałowe | Szt. | 950
5 | Zestawy do pomiaru ośrodkowego ciśnienia żylnego bez skali pomiarowej | Szt. | 10
6 | Zestaw przelewowy do płynów sterylnych | Szt. | 100
7 | System wielodrożny stosowany w terapii infuzyjnej i do monitorowania, umieszczany na rampie (5 drożny), z przedłużaczem do pomp infuzyjnych ok.150 cm wykonany z poliamidu odpornego na działanie toksycznych leków | szt | 140
8 | Zestaw do przetoczeń płynów infuzyjnych bursztynowy. Aparat do przetoczeń płynów infuzyjnych bursztynowy do leków światłoczułych. Filtr hydrofobowy na końcu drenu, zabezpieczający przed wyciekaniem płynu z drenu podczas jego wypełniania. Dwuczęściowa komora kroplowa – górna twarda wykonana z przezroczystego plastiku, natomiast dolna część miękka. Płaski filtr 15 um położony na dnie komory kroplowej, przezroczyste zakończenie Luer lock. Odpowietrznik zaopatrzony w filtr powietrza o skuteczności filtracji bakterii (BFE) min. 99,99. | Szt. | 290

## 19
19 | PAKIET
Testy ureazowe
Lp. | Przedmiot zamówienia | J | Ilość | Cena netto | VAT | Wartość VAT | Wartość netto | Wartość brutto | Oferowany produkt
1 | Test ureazowy do wykrywania Helicobacter pylori ( na wycinki) suche lub mokre | zestaw | 250

## 20
20 | PAKIET
Zestaw do przezskórnej gastrostomii
Lp. | Przedmiot zamówienia | J | Ilość | Cena netto | VAT | Wartość VAT | Wartość netto | Wartość brutto | Oferowany produkt
1 | Zestaw do przezskórnej gastrostomii (PEG) – flocare nr 18 ch | szt | 40
2 | Strzykawki do karmienia 60 ml kompatybilne z zestawem z poz.1 | szt | 500

## Arkusz26 (hidden)
| PAKIET XXV | ŻYWIENIE POZAJELITOWE II
Lp. | Nazwa międzynarodowa | Postać, dawka | Ilość | Cena brutto | Wartość brutto | 11.2012-04.2013 | Ilość | Cena brutto | Wartość brutto
1
2
3
4
5
6
7
8
9

## Arkusz27 (hidden)
| PAKIET XXVI | ŻYWIENIE I
Lp. | Nazwa międzynarodowa | Postać, dawka | Ilość | Cena brutto | Wartość brutto | 11.2012-04.2013 | Ilość | Cena brutto | Wartość brutto
1
2
3
4
5
6
7

## 21
21 | PAKIET
Elektroda do czasowej stymulacji serca
Lp. | Przedmiot zamówienia | J | Ilość | Cena netto | VAT | Wartość VAT | Wartość netto | Wartość brutto | Oferowany produkt
1 | Elektroda do czasowej stymulacji serca ( 7F-7, 5F ) | Szt. | 14

## 22
22 | PAKIET
Wentylacja i tlenoterapia – maski
Lp. | Przedmiot zamówienia | J | Ilość | Cena netto | VAT | Wartość VAT | Wartość netto | Wartość brutto | Oferowany produkt
1 | Jednorazowa maska twarzowa typu CLASSIC STAR do wentylacji nieinwazyjnej (NV) ze standardowym połączeniem kolankowym (SE). Maskę stosuje się jako wyposażenie dodatkowe respiratorów wyposażonych w odpowiednie alarmy i systemy bezpieczeństwa na wypadek awarii, przeznaczonych do wentylacji w trybie CPAP lub ciśnieniem dodatnim, w celu leczenia niewydolności oddechowej, do stosowania u pacjentów dorosłych, w rozmiarach:
A | S | szt | 1
B | M | szt | 1
C | L | szt | 1
2 | Maski twarzowe silikonowe anestezjologiczne niemowlęce, wielokrotnego użytku
A | Nr0 | Szt. | 1
B | Nr1 | Szt. | 10

## 23
23 | PAKIET
Fartuch endoskopowy
Lp. | Przedmiot zamówienia | J | Ilość | Cena netto | VAT | Wartość VAT | Wartość netto | Wartość brutto | Oferowany produkt
1 | Sterylny fartuch chirurgiczny (endoskopowy)XXL wykonany w części przedniej i w rękawach z całkowicie nieprzemakalnego laminatu, w części tylniej z włókniny typu SMS, obszerny szeroki umożliwiający zabezpieczenie kończyn dolnych operatora przed przemoczeniem także w pozycji siedzącej ; Średnica klatki piersiowej: min. 162 cm; Długość rękawa: min. 62 cm Całkowita długość: min. 150 cm; Długość mankietu: min. 9cm | Szt. | 1255

## 24
24 | PAKIET
Koreczki
Lp. | Przedmiot zamówienia | J | Ilość | Cena netto | VAT | Wartość VAT | Wartość netto | Wartość brutto | Oferowany produkt
1 | Koreczki Luer – lock zabezpieczające systemy infuzji dożylnej, pakowane pojedynczo, sterylne x 100 szt. | op. | 360
2 | Koreczek z końcówką umozliwiający szczelne zamknięcie strzykawki, sterylny, pakowany pojedynczo, op x 100 szt | op. | 30

## 25
25 | PAKIET
Zestawy do przetaczania
Lp. | Przedmiot zamówienia | J | Ilość | Cena netto | VAT | Wartość VAT | Wartość netto | Wartość brutto | Oferowany produkt
1 | Aparaty do przetaczania płynów, jałowe z długą elastyczną komorą kroplową, zapobiegająca przedostawaniu się powietrza do drenu, długości min.65 mm, wolną od PCV, dren bez toksycznych ftalanów (informacja na opakowaniu jednostkowym), wyposażony w precyzyjny regulator przepływu, odpowietrznik z filtrem bakteryjnym, ostry kolec zapewniający łatwe wprowadzenie nawet do małych butelek, umozliwiający całkowite opróżnienie butelki, kolor nadruku na opakowaniu różniący się od opakowania aparatu do przetaczania krwi | Szt. | 48900
2 | Aparaty do przetaczania krwi i preparatów krwi – jałowe,wolne od PCV, zawierające: 1.kolec bez odpowietrznika 2.specjalne umiejscowienie filtru, aby uniknąć powstawania pęcherzyków powietrza 3.precyzyjny regulator przepływu 4.dren bez toksycznych ftalanów (informacja na opakowaniu jednostkowym), wyposażony w precyzyjny regulator przepływu, kolor nadruku na opakowaniu różniący się od opakowania aparatu do przetaczania płynów | Szt. | 2460

## Arkusz36 (hidden)
| PAKIET XXXV | OSŁONKA DO GŁOWIC USG
Lp. | Nazwa międzynarodowa | Postać, dawka | Ilość | Cena brutto | Wartość brutto | 11.2012-04.2013 | Ilość | Cena brutto | Wartość brutto
1

## Arkusz37 (hidden)
| PAKIET XXXVI | HIV
Lp. | Nazwa międzynarodowa | Postać, dawka | Ilość | Cena brutto | Wartość brutto | 11.2012-04.2013 | Ilość | Cena brutto | Wartość brutto
1
[5 empty] | 0 |  |  |  | 0

## Arkusz38 (hidden)
| PAKIET XXXVII | ANIDULAFUNGIN
Lp. | Nazwa międzynarodowa | Postać, dawka | Ilość | Cena brutto | Wartość brutto | 11.2012-04.2013 | Ilość | Cena brutto | Wartość brutto
1 | Anidulafungin | 100 mg x 1 fiol. | 3 | 1659 | 4977 |  |  | 1379.32
4977

## 26
26 | PAKIET
Wentylacja 2
Lp. | Przedmiot zamówienia | J | Ilość | Cena netto | VAT | Wartość VAT | Wartość netto | Wartość brutto | Oferowany produkt
1 | Rurka intubacyjna z odsysaniem znad mankietu Rurka intubacyjna z mankietem o potwierdzonej badaniami klinicznymi obniżonej przenikalności dla podtlenku azotu, posiadająca duży otwór usytuowany tuż nad mankietem pozwalający na efektywne i dokładne odessanie gromadzącej się wydzieliny, wbudowany w ściankę rurki przewód do odsysania nie zmniejszający jej wewnętrznego świata z przymocowanym kapturkiem w jaskrawym kolorze, z otworem Murphy’ego, o wygładzonych wszystkich krawędziach wewnątrztchawiczych, z gładkim połączeniem mankietu z rurką, balonik kontrolny wskazujący na stan wypełnienia mankietu (płaski przed wypełnieniem) z oznaczeniem nazwy producenta, średnicy rurki i mankietu oraz rodzaju mankietu, sterylna, jednorazowa. Rozmiar:
a | 7.5 | Szt. | 1
b | 8 | Szt. | 1
c | 8.5 | Szt. | 1
2 | Rurka tracheostomijna z podwójnym mankietem niskociśnieniowym „Profile”, wykonana z mieszaniny silikonu i PCW - o zwiększonych właściwościach termoplastycznych i poślizgowych, półprzezroczysta, z niebieską linią widoczną w Rtg. Posiadająca elastyczny mandryn, kołnierz z opisem średnicy wewnętrznej i zewnętrznej oraz balonik kontrolny (płaski przed wypełnieniem) posiadający oznaczenia rozmiaru rurki i rodzaju mankietu, posiadający zawór samouszczelniający z kapturkiem, łącznik 15 mm i tasiemkę do mocowania. Sterylna, w sztywnym opakowaniu typu blister. rozmiary: 7, 7.5, 8, 9, 10
a | 7 | Szt. | 1
b | 7.5 | Szt. | 1
c | 8 | Szt. | 1
d | 9 | Szt. | 1
e | 10 | Szt. | 1
3 | Rurka tracheotomijna z odsysaniem z przestrzeni podgłośniowej, z miękkim, cienkościennym mankietem niskociśnieniowym oraz systemem ograniczania wzrostu ciśnienia wewnątrz mankietu typu Soft Seal z balonikiem kontrolnym wyraźnie wskazującym na wypełnienie mankietu (płaski przed wypełnieniem) posiadający oznaczenia rozmiaru rurki oraz rodzaju i średnicy mankietu, wykonana z termoplastycznego PCW, posiadająca elastyczny, przezroczysty kołnierz z oznaczeniem rozmiaru i długości rurki oraz samoblokujący się mandryn z otworem na prowadnicę Seldingera umożliwiający założenie bądź wymianę rurki. Rozmiar:
a | 7 | Szt. | 1
b | 7.5 | Szt. | 1
c | 8 | Szt. | 5
d | 8.5 | Szt. | 1
4 | Rurka tracheostomijna z regulowanym położeniem kołnierza posiadająca mechanizm blokujący umożliwiający przesuwanie kołnierza wzdłuż osi rurki oraz obracanie o kąt 360º, z miękkim, cienkościennym mankietem niskociśnieniowym oraz systemem ograniczania wzrostu ciśnienia wewnątrz mankietu typu Soft Seal z balonikiem kontrolnym wyraźnie wskazującym na wypełnienie mankietu (płaski przed wypełnieniem), wykonana z mieszaniny silikonu i PCW - półprzezroczysta, z oznaczeniem rozmiaru rurki, rodzaju i średnicy mankietu na baloniku kontrolnym i zakresem zmiennej długości podanym na kołnierzu. Rozmiar:
a | 6 | Szt. | 1
b | 7 | Szt. | 1
c | 8 | Szt. | 1
d | 9 | Szt. | 1
e | 10 | Szt. | 1
5 | Jednorazowa maska krtaniowa wykonana z termoplastycznego, przezroczystego PCV z mankietem o potwierdzonej badaniami klinicznymi obniżonej przenikalności dla podtlenku azotu, z przewodem łączącym balonik kontrolny wtopionym korpus rurki, bez poprzeczek, posiadająca balonik kontrolny wyraźnie wskazujący na stan wypełnienia mankietu (płaski przed wypełnieniem), z informacją o maksymalnej objętości wypełnienia mankietu, nazwą producenta, rozmiarem maski, sterylna, rozmiar:
a | 2 | Szt. | 1
b | 2.5 | Szt. | 1
c | 3 | Szt. | 1
d | 4 | Szt. | 1
e | 5 | Szt. | 1
6 | Uzupełniający zestaw do przezskórnej tracheotomii metodą Griggsa oparty na użyciu peana, zawierający skalpel, kaniulę z igłą i strzykawką do identyfikacji tchawicy, prowadnicę Seldingera, rozszerzadło oraz rurkę tracheostomijną z wbudowanym przewodem do odsysania z przestrzeni podgłośniowej z mankietem niskociśnieniowym, posiadającą sztywny samoblokujący się mandryn z otworem na prowadnicę Seldingera. Pakowany na jednej, sztywnej tacy umożliwiającej szybkie otwarcie zestawu. Rozmiar:
a | 7 | Szt. | 3
b | 8 | Szt. | 20
c | 9 | Szt. | 5
7 | Wymiennik ciepła i wilgoci dla pacjentów ze spontaniczną czynnością oddechową, wyposażony w podwójny wkład papierowy położony po obu stronach centralnie umieszczonego portu tlenowego, przez który możliwe jest uzyskanie nawet 60% koncentracji tlenu we wdychanym powietrzu, nawilżenie wyjściowe 25mg/l H2O przy 15 oddechach/min i objętości oddechowej 500ml, przestrzeń martwa 11 ml, waga: około 7g, zatrzaskowa klapka umożliwiająca wprowadzenie cewnika do odsysania bez ryzyka pozostawienia wydzieliny na elementach obudowy, na 24h, sterylny. | Szt. | 5
8 | Filtr bakteryjno wirusowy, mechaniczny- hydrofobowy tzn. nie przepuszczający płynów o ciśnieniu do 150 cm H2O, o sprawności filtrowania bakterii większej niż 99,99999%, objętość/przestrzeń martwa – 52/45ml, waga 31g, zalecany zakres objętości oddechowej 150-1200ml, zatrzymanie wilgoci 0,4 g/h, z równomiernie rozłożonymi, nie sklejającymi się fałdami dzięki elementom dystansowym, z centralnie usytuowanym portem do kapnografu, przezroczysta obudowa z wyraźnie zaznaczonym kierunkiem przepływu gazu, o zaokrąglonych, bezpiecznych dla pacjenta krawędziach, pierścień zapobiegający rozłączaniu (zgodnie z normą ISO-9356). Sterylny, na 24 godziny. | Szt. | 5
9 | Trzykomorowy, sterylny zestaw do drenażu klatki piersiowej posiadający wydzieloną komorę zastawki podwodnej z barwnikiem, komorę na wydzielinę o pojemności 2200 ml, wydzieloną wodną komorę regulacji siły ssania z barwnikiem, samouszczelniającym portem igłowym, posiadający automatyczną zastawkę zabezpieczającą przed wysokim dodatnim ciśnieniem oraz mechaniczną zastawkę zabezpieczającą przed wysokim ciśnieniem ujemnym z filtrem. Zestaw z samouszczelniającym portem igłowym do pobierania próbek drenowanego płynu tuż przy drenie łączącym. Możliwość wyciszenia bez ingerencji w system centralnej próżni oraz autoregulacja intensywności „bąblowania”. Zestaw o budowie kompaktowej, o stabilnej podstawie i wysokości maksymalnej 25cm, z uchwytem umożliwiającym przenoszenie lub powieszenie. Dren łączący bezlateksowy zabezpieczony przed zagięciem metalową sprężyną. | Szt. | 1
10 | Bezpieczny zestaw do punkcji opłucnej składający się z igły Veressa ograniczającej ryzyko omyłkowego nakłucia płuca (poprzez sygnalizację za pomocą zielonego wskaźnika), cewnika wykonanego z poliuretanu, widocznego w rtg, zakończonego układem z zastawkami jednokierunkowymi (posiadający możliwość przełączenia w tryb drenażu grawitacyjnego z pominięciem zastawek), dwóch strzykawek luer lock 60ml i 10ml, worka do drenażu 2000ml, skalpela do nacięcia skóry oraz łącznika do systemu drenażowego. Rozmiar:
a | 9 ch | op. | 3
b | 12 ch | op. | 1

## 27
27 | PAKIET
Pojemniki na skażone igły i strzykawki
Lp. | Przedmiot zamówienia | J | Ilość | Cena netto | VAT | Wartość VAT | Wartość netto | Wartość brutto | Oferowany produkt
1 | Pojemniki na skażone igły i strzykawki z możliwością jednorazowego szczelnego zamknięcia, w pokrywie otwór okrągły bez dodatkowych przegródek
a | Tekturowe o pojemności 4l-5l | Szt. | 420
b | Tekturowe o pojemności 10l | Szt. | 215
c | Plastikowe o pojemności 0,5l | Szt | 1400
d | Plastikowe o pojemności 1l , okrągłe o średnicy ok.10 cm | Szt. | 3000
e | Plastikowe o pojemności ok. 2-2,5 l, wys. 22 cm, srednica 12 cm – do igieł specjalistycznych długich | Szt. | 450
f | Plastikowe o pojemności 5l | Szt. | 10
g | Plastikowe o pojemności 10l | Szt. | 10

## 28
28 | PAKIET
Zestaw do odsysania
Zamknięty, jednorazowy system do odsysania. Jednorazowe wkłady workowe do wielorazowych pojemników z zintegrowaną pokrywą wyposażone w filtr hydrofobowy, filtr antybakteryjny, zastawkę odcinającą, z funkcją samozasysania, 2 porty( pacjent, próżnia) różniące się od siebie tak, aby zapobiec omyłkowemu podłączeniu. Dodatkowo pokrywa wyposażona w zatyczkę do zamknięcia portu pacjenta. Obecnie zamawiający używa pojemników wielorazowych firmy SERRES. W przypadku zaproponowania wkładów niepasujących do w/w pojemników Wykonawca wyposaży w pojemniki wielorazowe w ilości wskazanej przez Zamawiającego. Zamawiający oczekuje wyposażenia w mocowniki szynowe, uchwyty, wsporniki, pozwalające na właściwe umocowanie pojemników wielorazowych do kolumn, ssaków elektrycznych, łóżek, zapewniających bezpieczne odsysanie, a także uchwyty do mocowania drenów ssących.
Lp. | Przedmiot zamówienia | J | Ilość | Cena netto | VAT | Wartość VAT | Wartość netto | Wartość brutto | Oferowany produkt
1 | Pojemniki – wielorazowego użytku, kompatybilne z jednorazowymi wkładami do ssania o poj.
A | 1l | szt | 3
B | 2l | szt | 12
C | 3l | szt | 6
2 | Wkłady kompatybilne z poz.1
a | wkłady o pojemności 3000 ml | szt | 1000
b | wkłady o pojemności 2000 ml | szt | 520
c | wkłady o pojemności ok. 1200 ml | szt | 100
d | wkłady o pojemności ok. 1200 ml preżelowane | szt | 130
3 | dren łączący, przezroczysty dł.2,5m, średnica wewnętrzna 5mm, z jedną rozszerzoną przezroczystą końcówką i drugą z łącznikiem do kontroli siły ssania, sterylne, opakowanie podwójne folia-papier/papier | Szt. | 1350
4 | dren balonowy, średnica wewnętrzna 6mm, długość 50m, poszerzenia przekroju w odstępach co 90cm, pakowany w kartonach z łatwym górnym dostępem do drenu | Szt. | 1
5 | Urządzenie służące do zbierania wody z podłogi podczas zabiegów np. artroskopowych, do podłączenia do standardowego ssaka pracującego pod ciśnieniem 300mm Hg. Mobile,. Wydajność ok. 700 ml/min | Szt | 1

## 29
29 | PAKIET
Paski do glukometrów
Lp. | Przedmiot zamówienia | J | Ilość | Cena netto | VAT | Wartość VAT | Wartość netto | Wartość brutto | Oferowany produkt
1 | Paski testowe do glukometru GLUCODR.AUTO, bądź do 20 glukometrów przekazanych szpitalowi wraz z paskami (przekazane glukometry winny posiadać funkcję automatycznego kodowania po włożeniu paska testowego do portu glukometru); zakres pomiarowy min.: 20-600 mg/dL
A | Paski - opakowanie x 50 szt. | op | 120
2 | Płyn kontrolny do Glukometru ok.10 ml | op. | 1

## 30
30 | PAKIET
Materiały pielęgnacyjne 2 – podkłady
Lp. | Przedmiot zamówienia | J | Ilość | Cena netto | VAT | Wartość VAT | Wartość netto | Wartość brutto | Oferowany produkt
1 | Podkłady włókninowe szer.50-53 cm, w rolkach po min. 50m | Rolka | 600
2 | Podkłady papierowe szer.50-53 cm, w rolkach po min. 50m | Rolka | 100
3 | Podkłady fliselinowo-foliowe bądź celulozowo-foliowy szer.60cm, w rolkach po 50m | Rolka | 740
4 | Pościel jednorazowego użytku z włókniny PP, 3-częściowa : poszwa o wymiarach min. 140 x 200, poduszka min. 70 x 80 i prześcieradło min.130 x 210 | komplet | 200
5 | Prześcieradło nieprzemakalne z chłonnego laminatu, jednorazowe, wielowarstwowe min.5- warstw, o wymiarze min. 80 x 210 cm; należy dostarczyć 2 próbki | Szt. | 15375
6 | Podkład nieprzemakalny z chłonnego laminatu, jednorazowy, o wymiarze min. 70 x 120 cm; należy dostarczyć 2 próbki | Szt. | 600
7 | Sterylna serweta absorpcyjna o wymiarach 40 x 48 cm (+/-3cm), złożona z 6 warstw wysoko absorpcyjnej włókniny (PES/Wiskoza) o łącznej gramaturze min. 300-350 g/m2 wyposażona w taśmę samoprzylepną na dłuższym boku). Opakowanie jednostkowe powinno posiadać podwójną etykietę samoprzylepną do wklejenia do protokołu medycznego. | Szt. | 50

## 31
31 | PAKIET
Materiały pielęgnacyjne 3
Lp. | Przedmiot zamówienia | J | Ilość | Cena netto | VAT | Wartość VAT | Wartość netto | Wartość brutto | Oferowany produkt
1 | Czepek chirurgiczny na gumce, duży, pochłaniający pot | Szt. | 4000
2 | Czepek chirurgiczny, męski, wiązany na troki, pochłaniający pot, XL - duży | Szt. | 3500
3 | Czepek chirurgiczny typu kominiarka wiązany na troki | Szt. | 10
4 | Maska chirurgiczna, trójwarstwowa, pełnobarierowa,odporna na przesiąkanie, hypoalergiczna, wiązana na troki, spełniająca normę PNEN14683-II | Szt. | 6550
5 | Maska chirurgiczna, trójwarstwowa, pełnobarierowa,odporna na przesiąkanie, hypoalergiczna, mocowana za pomocą gumek, spełniająca normę PNEN14683-II | Szt | 5100
6 | Maska chirurgiczna trójwarstwowa, pełnobarierowa, z przezroczystą, nierosiejącą, antyodblaskową osłoną na oczy, wiązana na troki | Szt. | 5
7 | Uniwersalny fartuch foliowy, przedni wykonany z cienkiej folii białej, chroniący przed zanieczyszczeniem rozmiar XL (dł.ok150 cm, szer.ok 90 cm) | Szt. | 4600
8 | Fartuch chirurgiczny sterylny ,rozmiar XL z gumkami na nadgarstkach ,długi około 170 cm | Szt. | 10
9 | Fartuch ochronny jednorazowego użytku, włókninowy | Szt. | 3120

## 32
32 | PAKIET
Worki stomijne
Lp. | Przedmiot zamówienia | J | Ilość | Cena netto | VAT | Wartość VAT | Wartość netto | Wartość brutto | Oferowany produkt
1 | Worek otwarty w systemie 1-częściowym, przezroczysty, średnica otworu 10 mm do przycięcia 55/70 mm (wys.x szer) | Szt. | 600
2 | Worek otwarty w systemie 1-częściowym, przezroczysty, średnica otworu 10 mm do przycięcia 70/90 mm (wys.x szer) | Szt. | 600
3 | Worek do stomii wklęsłej z wypukłością w płytce 6 mm, otwarty w systemie 1-częściowym, przezroczysty, średnica otworu 15-46 mm (do przycięcia) | Szt. | 600
4 | Worek urostomijny z hydrokoloidową płytką o wypukłości 3 mm, przezroczysty, średnica otworu 12-46 mm (do przycięcia) | Szt. | 50
5 | Worek do ileostomii, otwarty w systemie 1 -częściowym, przezroczysty, rozmiar regular, średnica otworu 15-60 mm (do przycięcia) | Szt. | 50
6 | Worek do ileostomii, otwarty w systemie 1 -częściowym, przezroczysty, rozmiar maxi, średnica otworu 15-60 mm (do przycięcia) | Szt. | 50

## 33
33 | PAKIET
Rękawy
Lp. | Przedmiot zamówienia | J | Ilość | Cena netto | VAT | Wartość VAT | Wartość netto | Wartość brutto | Oferowany produkt
1 | Rękaw papierowo-foliowy o gramaturze 60-70 g/m2, wskaźniki sterylizacji S/EO/F umieszczone na linii zgrzewu fabrycznego pod folią; informacje o kolorze wskaźników przed i po procesie sterylizaci w języku polskim, piktogram oznaczający, że opakowanie jest jednorazowego użytku, każda rolka rękawa zabezpieczona folią wraz z etykietą produktu zawierającą m.in..informacje o rozmiarze, serii i dacie ważności, spełniający normy ISO 11 607-1 oraz EN 868-2,3,5; znak CE na opakowaniu zbiorczym, napisy w języku polskim, wymiar ok.
A | 7,5 cm x 200 m | Rolka | 20
B | 10 cm x 200 m | Rolka | 10
C | 15 cm x 200 m | Rolka | 35
D | 20 cm x 200 m | Rolka | 30
E | 25 cm x 200 m | Rolka | 5
F | 30 cm x 200 m | Rolka | 7
G | 38 cm x 200 m | Rolka | 5
2 | Rękaw papierowo-foliowy o gramaturze 70 g/m2 z fałdą, wskaźniki sterylizacji S/EO/F umieszczone na linii zgrzewu fabrycznego pod folią; informacje o kolorze wskaźników przed i po procesie sterylizaci w języku polskim, piktogram oznaczający, że opakowanie jest jednorazowego użytku, każda rolka rękawa zabezpieczona folią wraz z etylietą produktu zawierającą m.in..informacje o rozmiarze, serii i dacie ważności, spełniający normy ISO 11 607-1 oraz EN 868-2,3,5; znak CE na opakowaniu zbiorczym, napisy w języku polskim, wymiar
a | 10 cm x 200 m | Szt. | 15
b | 25 cm x 200 m | Szt. | 20
c | 30 cm x 200 m | Szt. | 8
3 | Torebki włókninowo-foliowe 48 x 64 cm lub 49 x 64 cm | Szt. | 210
4 | Papier krepowany odporny na przetarcie arkusze 120 x 120 cm w dwóch kolorach /zielony i biały lub niebieski i biały/ pakowany naprzemiennie, utrzymujący sterylność do 180 dni (potwierdzone certyfikatem) | Szt. | 3500

## 34
34 | PAKIET
Podkłady
Lp. | Przedmiot zamówienia | J | Ilość | Cena netto | VAT | Wartość VAT | Wartość netto | Wartość brutto | Oferowany produkt
1 | Podkłady ginekologiczne niejałowe 34 cm x 9 cm op.a 10 szt | Op. | 4300
2 | Podkłady ginekologiczne jałowe 34 cm x 9 cm op. 10 szt, strylizowane parą wodną, tlenkiem etylenu lub metodą radiacyjną | Op. | 1300
3 | Podkład higieniczny 60 x 90 cm, włókninowo-foliowy z warstwą chłonną | Szt. | 3900

## 35
35 | PAKIET
Tlenoterapia
Lp. | Przedmiot zamówienia | J | Ilość | Cena netto | VAT | Wartość VAT | Wartość netto | Wartość brutto | Oferowany produkt
1 | Cewniki do podawania tlenu przez nos:
A | dla dorosłych wykonane z medycznego PCV z bardzo miękkimi regulowanymi końcówkami lub wyprofilowanymi i bardzo miękką częścią nosową o rozpiętości między noskami w granicach 11-12 mm, wysokość nosków 15 mm, mikrobiologicznie czyste lub sterylne | szt. | 1200
B | Pediatryczne , wykonane z PCV z wężykiem od 1,5 – 2,3m; dren zakończony łącznikiem stożkowym do połączenia z aparaturą, pakowane jednostkowo, mikrobiologicznie czyste lub sterylne | szt. | 5
C | dla noworodków, wykonane z miękkiego PCV z wężykiem od 1,5 – 2,3m; dren zakończony łącznikiem stożkowym do połączenia z aparaturą, pakowane jednostkowo, mikrobiologicznie czyste lub sterylne | szt. | 10
D | dla dorosłych wykonane z medycznego PCV z bardzo miękkimi regulowanymi końcówkami lub wyprofilowanymi i bardzo miękką częścią nosową o rozpiętości między noskami w granicach 11-12 mm, wysokość nosków 15 mm, mikrobiologicznie czyste lub sterylne; długość drenu ok.5 m | szt. | 5
2 | Zestaw do nebulizacji; nebulizator lekowy – lekki z tworzywa spełniającego normy CE, jednorazowy z ustnikiem i drenem łączącym kompatybilnym z reduktorem tlenu medycznego, zakończonym złączem z żeńskim gwintem
A | Dla dorosłych z ustnikiem | Szt. | 60
B | Dla dorosłych z maską | Szt. | 900
C | Dla dzieci z maską | Szt. | 550
3 | Maski tlenowe z drenem, z gumką mocującą, dobrze przylegające do twarzy, zawierające duże otwory ułatwiające wydech, przezroczyste, miękkie, pakowane pojedynczo w rozmiarach:
A | mała dla dorosłych | Szt | 270
B | duża dla dorosłych | Szt | 1700
4 | Maski tlenowe dla dorosłych z gumką mocującą , dobrze przylegające do twarzy, zawierające duże otwory ułatwiające wydech, o wysokiej koncentracji tlenu, z rezerwuarem | Szt. | 175
5 | Maski tlenowe dla niemowląt, z drenem, z gumką mocującą, dobrze przylegające do twarzy, zawierające duże otwory ułatwiające wydech, przezroczyste, miękkie, pakowane pojedynczo | Szt. | 50

## 36
36 | PAKIET
Maski z kanałem gastrycznym
Lp. | Przedmiot zamówienia | J | Ilość | Cena netto | VAT | Wartość VAT | Wartość netto | Wartość brutto | Oferowany produkt
1 | Jednorazowe urządzenie nadkrtaniowe wyposażone w nienadmuchiwany mankiet. Urządzenie wyposażone w kanał gastryczny; umożliwiający wprowadzenie sondy żołądkowej o rozmiarze 10Fr, 12F i 14F; zintegrowany bloker zgryzu, stabilizator położenia w jamie ustnej, ułatwiający wprowadzenie i zapobiegający potencjalnej rotacji. W sposób dokładny dopasowuje się do struktur gardła i krtani zapewniając niezawodne uszczelnienie okolic około krtaniowych bez potrzeby stosowania nadmuchiwanego mankietu; sterylny,pakowany pojedynczo.
a | rozmiar dla dorosłych | szt | 4
b | rozmiar pediatryczny | szt | 1

## 37
37 | PAKIET
Neoflony
Lp. | Przedmiot zamówienia | J | Ilość | Cena netto | VAT | Wartość VAT | Wartość netto | Wartość brutto | Oferowany produkt
1 | Kaniula do żył obwodowych dla noworodków 0,7 x 19mm , wykonana z PTFE (podwójnie oczyszczony teflon) bez portu bocznego, ze zdejmowanym dodatkowym uchwytem, ułatwiającym wprowadzenie kaniuli do naczynia o przepływie 13ml/min, pakowana w opakowanie niezawierające celulozy zapobiegające mikrorozszczelnieniu, uszkodzeniu w trakcie przechowywania, użytkowania i w efekcie gwarantuje pełną sterylność produktu. | Szt. | 860
2 | Kaniula do żył obwodowych dla noworodków 0,6 x 19mm, wykonana z PTFE (podwójnie oczyszczony teflon) bez portu bocznego, ze zdejmowanym dodatkowym uchwytem, ułatwiającym wprowadzenie kaniuli do naczynia o przepływie 13ml/min, pakowana w opakowanie niezawierające celulozy zapobiegające mikrorozszczelnieniu, uszkodzeniu w trakcie przechowywania, użytkowania i w efekcie gwarantuje pełną sterylność produktu. | Szt. | 1480
3 | Kaniula w rozmiarze 24G, wykonana z biokompatybilnego poliuretanu z załączonymi opublikowanymi badaniami klinicznymi na biokompatybilność poliuretanu potwierdzającymi wpływ rodzaju materiału na ryzyko powstawania zakrzepowego zapalenia żył, w systemie zamkniętym, drenik z klemą zamykającą połączony bezpośrednio z kaniulą zakończony konektorem typu Y, konektor typu Y zakończony łącznikiem bezigłowym (membrana split septum osadzona na przezroczystym konektorze) oraz filtrem odpowietrzającym wyposażona w automatyczny zatrzask zabezpieczający igłę przed zakłuciem. Koniec igły posiada otwór wykonany w technologii InstalFlash, sygnalizujący wejście do naczynia. Kaniula posiada minimum 5 pasków radiocieniujących. Pakowana w sztywne opakowanie typu Tyvec zabezpieczająca przed utratą jałowości. | Szt. | 50

## 38
38 | PAKIET
Infuzja płynów i leków 3
Lp. | Przedmiot zamówienia | J | Ilość | Cena netto | VAT | Wartość VAT | Wartość netto | Wartość brutto | Oferowany produkt
1 | Igły jednorazowe ze szlifem długościętym LB/BL poniżej kąta 45 stopni, typ luer-lock, z bardzo gładką powierzchnią, jałowe, opakowanie typu blister napisy w j.polskim na pojedynczych opakowaniach, w kolorze konektora odpowiadające rozmiarowi igły zgodnie z obowiązującymi normami ISO, w op.po 100 szt.
A | Rozmiar 0,4 | op. | 4
B | Rozmiar 0,5 | op. | 70
C | Rozmiar 0,6 | op. | 50
D | Rozmiar 0,7 | op. | 100
E | Rozmiar 0,8 | op. | 235
F | Rozmiar 0,9 | op. | 200
G | Rozmiar 1,1 | op. | 90
H | Rozmiar 1,2 | op. | 800
I | Rozmiar 1,6 | op. | 50
2 | Strzykawka TBC – tuberkulinówka: strzykawka z igłą 0,45 x 12-13 mm , gumowy tłoczek z podwójnym uszczelnieniem dający gładki przesuw, wtykowa końcówka, minimalna objętość zalegania, zabezpieczenie przed wysuwaniem tłoka, tłok zakończony wydłużoną końcówką z gumy, jałowa; strzykawka bez wtopionej igły | Szt. | 2300
3 | Strzykawki precyzyjne, jednorazowe do podawania insuliny o pojemności 1 ml, z załączoną igłą o rozmiarze 0,40-0,45 x 13 mm, dobrze czytelną niezmywalną skalą, końcówką luer, wtykową, centryczną, bez martwej przestrzeni, z zabezpieczeniem przed wysunięciem się tłoka, jałowe | Szt. | 1100
4 | Igły typu NOVO FINE do wstrzykiwaczy do podawania insuliny, igły sterylne, jednorazowe, z trójpłaszczyznowym ostrzem, powlekane silikonem; kolorowa osłonka igły odpowiadająca rozmiarowi; w rozmiarze
B | 30G(0,30 x 8 mm) | Szt. | 3800
5 | Kaniula do wlewów dożylnych z min. dwoma paskami radiacyjnymi zatopionymi w cewniku, z portem bocznym samo zamykającym się koreczkiem ze skróconą nazwą producenta, korek w kolorze rozmiaru igły; z powłoką teflonową, z hydrofobowym filtrem, jałowe, przeznaczone dla dorosłych, w pojedynczych opakowaniach.
A | Rozmiar 0,7 (24G) | Szt. | 2400
B | Rozmiar 0,8-0,9 (22G) | Szt. | 6000
C | Rozmiar 1,0-1,1 (20G) | Szt. | 8000
D | Rozmiar 1,2-1,3 (18G) | Szt. | 2600
E | Rozmiar 1,4-1,5 (17G) | Szt. | 110
F | Rozmiar 1,7 (16G) | Szt. | 120
G | Rozmiar 2,0 (14G) lub 2,1 (14G) | Szt. | 50
6 | Kaniula bezpieczna do wlewów dożylnych z min. dwoma paskami radiacyjnymi zatopionymi w cewniku,z portem bocznym samo zamykającym się koreczkiem ze skróconą nazwą producenta, korek w kolorze rozmiaru igły; z powłoką teflonową, z hydrofobowym filtrem, jałowe, przeznaczone dla dorosłych, z zabezpieczeniem plastikowym przeciw zakłuciu w kolorze rozmiaru venflonu, pakowane pojedynczo
A | 24 G | Szt. | 190
B | 22 G | Szt. | 4150
C | 20 G | Szt. | 7250
D | 18 G | Szt. | 1900
E | 17 G | Szt. | 30
F | 16 G | Szt. | 10
7 | Zestawy infuzyjne typu „motylek”: igła zespolona z przedłużaczem o długości 10-30 cm, w pojedynczych opakowaniach, jałowa. Rozmiar 24 -25G nr 0,8 | Szt. | 20
Wszystkie venflony muszą pochodzić o jednego producenta w celu zachowania jakości produktu

## 39
39 | PAKIET
Zestaw do pomiaru ciśnienia
Lp. | Przedmiot zamówienia | J | Ilość | Cena netto | VAT | Wartość VAT | Wartość netto | Wartość brutto | Oferowany produkt
1 | Zestaw jednorazowy do pomiaru ciśnienia z przetwornikiem dostosowanym do aparatu do znieczulania typ FABIUS TIRO DREGER MEDICAL (rok prok2009), pojedynczy, do monitora DELTA INFINITY | szt. | 5
2 | Zestaw jednorazowy do pomiaru ciśnienia z przetwornikiem
A | Pojedynczy | Szt. | 50
B | Podwójny | Szt. | 60

## 40
40 | PAKIET
Cewniki Foleya
Lp. | Przedmiot zamówienia | J | Ilość | Cena netto | VAT | Wartość VAT | Wartość netto | Wartość brutto | Oferowany produkt
1 | Cewnik Foleya wykonany z lateksu z powłoką silikonową (silikonowany), sterylny, podwójnie opakowany, o pojemności balonu 5-15 ml, w przypadku romiar.Ch6, Ch8 poj 3-5 ml, z 2 otworami bocznymi przed /lub za balonem; o czasie utrzymania w ciele pacjenta do 10 dni, do oferty należy dostarczyć informację o czasie utrzymania cewnika w ciele pacjenta
A | Ch 6 | Szt. | 2
B | Ch 8 | Szt. | 5
C | Ch 12 | Szt. | 30
D | Ch 14 | Szt. | 100
E | Ch 16 | Szt. | 800
F | Ch 18 | Szt. | 1400
G | Ch 20 | Szt. | 300
H | Ch 22 | Szt. | 100
I | Ch 24 | Szt. | 100
2 | Cewnik Foley'a silikonowany, trójdrożny z możliwością płukania pęcherza; o czasie utrzymania w ciele pacjenta do 10 dni, do oferty należy dostarczyć informację o czasie utrzymania cewnika w ciele pacjenta, w rozmiarze:
A | 20 | szt. | 10
B | 22 | szt. | 5
3 | Cewnik Foley'a silikonowy, o czasie utrzymania w ciele pacjenta do 30 dni, do oferty należy dostarczyć informację o czasie utrzymania cewnika w ciele pacjenta; w rozmiarze
A | 14 | szt. | 3
B | 16 | szt. | 15
C | 18 | szt. | 60
D | 20 | szt. | 25
4 | Cewnik Tiemanna – nieprzywierający, zamrożony
A | CH10 | Szt. | 15
B | CH12 | Szt. | 20
C | CH14 | Szt. | 20
D | CH16 | Szt. | 10
E | CH18 | Szt. | 10
5 | Cewnik Couvailera
A | CH20 | Szt | 2
B | CH22 | Szt | 2
6 | Worki do moczu, poj. 2 l , z możliwością utrzymania minimum 3 dni, do oferty należy dostarczyć informację o czasie stosowania worka | Szt. | 5550
7 | Woreczki do moczu dla noworodków i niemowląt, uniwersalne lub dla dziewczynki; z powierzchnią klejącą do ciała z wysoką, jednolitą przylepnością, bez dodatkowego uszczelniania, bez gąbki wokół otworu | Szt. | 750
8 | Cewnik Nelatona, wykonane z medycznego PCV, powierzchnia zmrożona
A | Ch 16 | Szt. | 5
B | Ch 18 | Szt. | 10
9 | Cewnik Nelatona do cewnikowania noworodków z miękkiego, elastycznego materiału, zakończony półkoliście, jałowy, jednorazowy; w rozmiarach
A | F 4-5 | Szt | 10
B | F 6-5 | Szt | 70
10 | Wieszaki plastikowe do mocowania worków na mocz i odprowadzających treść żołądkową, sztywne, z podwójnym uchwytem w kształcie litery T | Szt. | 720
11 | Cewnik Foley'a silikonowy, o czasie utrzymania w ciele pacjenta do 90 dni, do oferty należy dostarczyć informację o czasie utrzymania cewnika w ciele pacjenta; w rozmiarze
a | 18ch | szt | 10

## Arkusz56 (hidden)
| PAKIET LV | PŁYNY II
Lp. | Nazwa międzynarodowa | Postać, dawka | Ilość | Cena brutto | Wartość brutto | 11.2012-04.2013 | Ilość | Cena brutto | Wartość brutto
1
2
3
4
5
6
7
8
9
10
11
12
13
14
15

## 41
41 | PAKIET
Testy kontroli mycia maszynowego
Lp. | Przedmiot zamówienia | J | Ilość | Cena netto | VAT | Wartość VAT | Wartość netto | Wartość brutto | Oferowany produkt
1 | Test do sprawdzania skuteczności procesu mycia oraz efektywnoœci działania stosowanych detergentów w myjni-dezynfektorze typu AT-OS serii AWD-655 Wskaźnik kontrolny z czścią służącą do umocowania danego wskaźnika, do półki kosza wsadowego. Odczyt wyniku kontroli mycia w czterech płaszczyznach. Dany test powinie byæ bezpieczny dla użytkownika.Test codziennej kontroli zgodnie z ISO 15883. | Szt. | 800
2 | Test do kontroli procesów dezynfekcji termicznej w myjni-dezynfektorze typu AT-OS serii AWD-655. Do kontroli dezynfekcji o zakresie parametrów – 93 stopnie C, czas 10 minut. Wskaźnik z umieszczoną na nim substancja testowa, która po procesie kontrolnym wyraźnie zmienia kolor. Pozwala to na łatwą i pewną weryfikację poprawności przeprowadzonego procesu dezynfekcji termicznej. Test codziennej kontroli zgodnie z normą PN EN ISO 15883. | Szt. | 800
3 | Test do szybkiej kontroli, który w łatwy sposób pozwoli monitorować stopieñ zanieczyszczenia powierzchni urządzeñ medycznych po wykonanym manualnym myciu i dezynfekcji. Pozwala natychmiastowo sprawdzić i wykryć ewentualne pozostałości protein. Wynik w czasie do 10 minut, z łatwą interpretacją. | Szt. | 25

## 42
42 | PAKIET
Wentylacja i tlenoterapia 2
Lp. | Przedmiot zamówienia | J | Ilość | Cena netto | VAT | Wartość VAT | Wartość netto | Wartość brutto | Oferowany produkt
1 | Filtry oddechowe do krótko i długotrwałej wentylacji
A | Filtry oddechowe przeciwbakteryjne do krótkotrwałej wentylacji dla dorosłych, nisko lub średniooporowe z przestrzenią martwą nie przekraczającą 100ml z portem do pomiaru stężenia CO2, mikrobiologicznie czyste; filtr elektrostatyczny; zakres objętości oddechowej: 150-1200ml; masa nie większa niż 35g; | Szt. | 1200
B | Filtry oddechowe bakteryjno-wirusostatyczne do długotrwałej wentylacji dla dorosłych ze zwiększoną wydajnością zatrzymywania ciepła i wilgoci; elektrostatyczne, hydrofobowe, z odrębną warstwą nawilżania, nisko lub średnio oporowe, z przestrzenią martwą max.57ml, z portem do pomiaru stężenia CO2, mikrobiologicznie czyste; masa nie przekraczająca 31g; zakres objętości oddechowej 150-1200ml; | Szt. | 1200
2 | Łącznik karbowany na rurkę intubacyjną lub tracheostomijną do terapii respiratorem, zespolony z podwójnie obrotowym łącznikiem kątowym z zatyczką do odsysania i bronchoskopii., wykonany z miękkiego PCV, jałowy, kompatybilny z poz.1 | Szt. | 1200

## 43
43 | PAKIET
Pieluchomajtki
Lp. | Przedmiot zamówienia | J | Ilość | Cena netto | VAT | Wartość VAT | Wartość netto | Wartość brutto | Oferowany produkt
1 | Pieluchomajtki dla dorosłych stanowiące wyrób medyczny, niesterylny, jednorazowy, posiadające wkład chłonny o anatomicznym kształcie, gwarantujący utrzymanie wilgoci z dala od skóry, osłonki boczne zapobiegające wyciekaniu, absorbent neutralizujący nieprzyjemny zapach, system dopasowania pieluchomajtki do ciała, rzepy lub przylepce z możliwością wielokrotnego otwierania i zamykania, wykonane z nie urażającego skóry, delikatnego materiału zapewniającego cyrkulację powietrza
a | w rozmiarze S, o obwodzie 60 - 90 cm (+/- 10 cm dla każdego wymiaru), o chłonności nie mniejszej niż 1400 ml | szt. | 30
b | w rozmiarze M, o obwodzie 90 – 120 cm (+/- 17 cm dla każdego wymiaru), o chłonności nie mniejszej niż 1800 ml | szt. | 30
c | w rozmiarze L,o obwodzie 120 - 150 cm (+/- 20 cm dla każdego wymiaru); o chłonności nie mniejszej niż 2180 ml | szt. | 31800
d | w rozmiarze XL, o obwodzie 150 - 175 cm (+/- 20 cm dla każdego wymiaru); o chłonności nie mniejszej niż 2200 ml | szt. | 30

## 44
44 | PAKIET
Zestaw do przezskórnego wprowadzania elektrod endokawitarnych
Lp. | Przedmiot zamówienia | J | Ilość | Cena netto | VAT | Wartość VAT | Wartość netto | Wartość brutto | Oferowany produkt
1 | Zestaw do przezskórnego wprowadzania elektrod endokawitarnych o rozmiarze 7F lub cewnika do tętnicy płucnej o rozmiarze 7F zawierający: kaniule o odpowiednim do elektrody lub cewnika rozmiarze z portem z samouszczelniającym się zaworem hemostatycznym ( adapter typu Tuohy- Borst) i integralnym ramieniem bocznym umożliwiający podawanie płynów i leków ; „koszulka” osłona zabezpieczająca elektrodę lub cewnik na całej zewnętrznej długości założenia; igłę i prowadnicę przezigłową Seldingera o końcówce typu J; rozszerzadło; strzykawkę o pojemności 5 ml; wykonane z materiałów spełniające normy CE; w opakowaniu blisterowym z odrywaną tylną ścianką, jałowe | Szt. | 20

## 45
45 | PAKIET
Zestaw do odsysania 2
Lp. | Przedmiot zamówienia | J | Ilość | Cena netto | VAT | Wartość VAT | Wartość netto | Wartość brutto | Oferowany produkt
1 | Zestaw do odsysania wydzieliny u chorych na respiratorze; do użytku wielodobowego - 72h. Obrotowa zastawka umożliwiająca całkowitą separację cewnika o podwójnej sztywności od obwodu oddechowego. Atraumatyczna końcówka cewnika z otworem głównym i 4 bocznymi otworami. Zawór ssący kodowany kolorystycznie, obrotowy o 90st. Mocny poliuretanowy rękaw zabezpieczający cewnik przed kontaminacją z zewnątrz. Zestaw zatyczek do bronchoskopii (zatyczka zabezpieczająca odłączony cewnik, zatyczka-korek z wejściem dla bronchoskopu). Podwójnie obrotowy łącznik kątowy 22 F, z portem do bronchofiberoskopu PENTAX TYP-EB 1970TK rok prod.2013
A | do rurek intubacyjnych 14CH | szt | 30
B | do rurek intubacyjnych 16CH | szt | 50
C | do rurek tracheostomijnych 14CH | szt | 30
D | do rurek tracheostomijnych 16CH | szt | 40

## 46
46 | PAKIET | Produkty endowaskularne
Lp. | Przedmiot zamówienia | J | Ilość | Cena netto | VAT | Wartość VAT | Wartość netto | Wartość brutto | Oferowany produkt
1 | Cewnik permanentny – typu Hemosplit o średnicy ok.23 mm | szt. | 30
2 | Proteza naczyniowa typu ePTFE niezbrojona; impregnowana węglem po wewnętrznej stronie ściany protezy, jednowarstwowa, z rozciąliwego politetrafluoroetylenu, o średnicy 4-10 mm, długości 10-80 mm | szt. | 3

## 47
47 | PAKIET
Elektrody radioprzezierne
Lp. | Przedmiot zamówienia | J | Ilość | Cena netto | VAT | Wartość VAT | Wartość netto | Wartość brutto | Oferowany produkt
1 | Elektroda do monitorowania EKG, dla dorosłych, ze stykiem Ag/AgCl i podłożem piankowym, radioprzezierna, nadająca się do badań Rtg, CT i MRI, zawiera hydrożel, silnie przylepna (wytrzymałość 72 h, odporna na zamoczenie), ze zintegrowanym skrobakiem do przygotowania skóry, Ø 45 mm, ze złączem zatrzaskowym | Szt. | 25000

## 48
48 | PAKIET
Materiały operacyjne zużywalne 2
Lp. | Przedmiot zamówienia | J | Ilość | Cena netto | VAT | Wartość VAT | Wartość netto | Wartość brutto | Oferowany produkt
1 | Dren Kehr-T-dren sterylny, lateksowy 50/16 cm (+ 10 cm)
A | Nr 10 | Szt. | 2
B | Nr 12 | Szt. | 2
C | Nr 14 | Szt. | 5
D | Nr 16 | Szt. | 5
E | Nr 18 | Szt. | 2
F | Nr 20 | Szt. | 5
2 | Dren do jamy otrzewnowej jałowy, lateksowy, z otworami, dł. 32cm (+/- 2cm)
A | Nr 18 Ch | Szt. | 15
B | Nr 20 Ch | Szt. | 13
C | Nr 22 Ch | Szt. | 17
D | Nr 24 Ch | Szt. | 70
E | Nr 26 Ch | Szt. | 30
F | Nr 28 Ch | Szt. | 30
G | Nr 30 Ch | Szt. | 5
H | Nr 32 Ch | Szt. | 15
I | Nr 34 Ch | Szt. | 15
3 | Cewnik urologiczny Pezzer z lateksu dł.32 cm (+/-3 cm)
D | Nr 24 Ch | Szt. | 1
A | Nr 26 Ch | Szt. | 5
B | Nr 30 Ch | Szt. | 5
E | Nr 32 Ch | Szt. | 2
C | Nr 36 Ch | Szt. | 2
4 | Dren do jamy otrzewnowej jałowy, silikonowy, z otworami, dł. 32cm (+/- 2cm)
A | Nr 18 Ch | Szt. | 30
B | Nr 20 Ch | Szt. | 12
C | Nr 22 Ch | Szt. | 18
D | Nr 24 Ch | Szt. | 70
E | Nr 26 Ch | Szt. | 30
F | Nr 28 Ch | Szt. | 30
G | Nr 30 Ch | Szt. | 5
H | Nr 32 Ch | Szt. | 15
I | Nr 34 Ch | Szt. | 15

## 49
49 | PAKIET
Materiały pielęgnacyjne 4
Lp. | Przedmiot zamówienia | J | Ilość | Cena netto | VAT | Wartość VAT | Wartość netto | Wartość brutto | Oferowany produkt
1 | Torba na wymiociny wyposażona w prostą zakrętkę zapewniającą higieniczne zamknięcie odcinające przy tym źródło przykrego zapachu i umożliwiając proste i bezpieczne pozbycie się odpadu | szt | 1120
2 | Myjka do mycia pacjentów ze srodkiem bakteriobójczym, która jednocześnie myje i dezynfekuje. Gotowa do uzyciu bezposrednio po namoczeniu wodą , rozmiar ok 12-15 x 20-25 cm | szt | 28510
3 | Myjka do mycia pacjentów, miękka, sucha, jednorazowa, wymiar ok. 15 x 20-25 cm | szt | 1600

## 50
50 | PAKIET
Worki na zwłoki
Lp. | Przedmiot zamówienia | J | Ilość | Cena netto | VAT | Wartość VAT | Wartość netto | Wartość brutto | Oferowany produkt
1 | Worki na zwłoki, z uchwytami, białe, dla dorosłych, zapinane na zamek błyskawiczny | Szt. | 360
2 | Worki na zwłoki, białe, dla niemowląt | Szt. | 5

## 51
51 | PAKIET
Czujnik do pulsoksymetru
Lp. | Przedmiot zamówienia | J | Ilość | Cena netto | VAT | Wartość VAT | Wartość netto | Wartość brutto | Oferowany produkt
1 | Czujnik do pulsoksymetru : Nellcor n.25 razem z przedłużaczem, jednorazowego użytku | Szt. | 20

## 52
52 | PAKIET
Materiały pomocnicze dla oddz.Chemioterapii
Lp. | Nazwa międzynarodowa | J | Ilość | Cena netto | VAT | Wartość VAT | Wartość netto | Wartość brutto | Oferowany produkt
1. | Aparat trójdrożny do chemioterapii bez PCV i DEHP tworzący system zamknięty umożliwiający przepłukanie drenu przez który podawany jest cytostatyk do pompy Infusomat Space z elementem silikonowym na linii. Aparat wyposażony w: 2 dostępy umożliwiające bezigłowe podłączenie drenów z cytostatykiem z zastawkami bezzwrotnymi, zamykające się automatycznie po rozłączeniu drenu; zabezpieczenie (z filtrem hydrofobowym 0,8 µm) przed wypływem płynu z drenu podczas jego wypełniania; zacisk na drenie; kolec z odpowietrznikiem z badaniami potwierdzającymi efektywną barierę mikrobiologiczną. Górna twarda część komory wykonana z plastiku o wysokiej przezroczystości, dolna część komory kroplowej miękka. Na linii dodatkowy zawór bezigłowy z ergonomicznym płaskim uchwytem na drenie z zaworem bezigłowym do podania leku.Uchwyt z zaworem z materiału nie wykazującego aktywności estrogennej i androgennej oraz nie zawierającego bisfenolu ( BPA). Badania potwierdzające , że połączenia drenów zabezpieczone zaworami stanowią zamknięty system w myśl definicji NIOSH i zapobiegają uwalnianiu się niebezpiecznych zanieczyszczeń do otoczenia. | szt | 60
2. | Aparat trójdrożny bursztynowy do chemioterapii bez PCV i lateksu tworzący system zamknięty umożliwiający przepłukanie drenu przez który podawany jest cytostatyk do pompy Infusomat Space z elementem silikonowym na linii. Aparat wyposażony w: 2 dostępy umożliwiające bezigłowe podłączenie drenów z cytostatykiem z zastawkami bezzwrotnymi, zamykające się automatycznie po rozłączeniu drenu; zabezpieczenie (z filtrem hydrofobowym 0,8 µm) przed wypływem płynu z drenu podczas jego wypełniania; zacisk na drenie; kolec z odpowietrznikiem z badaniami potwierdzającymi efektywną barierę mikrobiologiczną. Górna twarda część komory wykonana z plastiku o wysokiej przezroczystości, dolna część komory kroplowej miękka. Na linii dodatkowy zawór bezigłowy z ergonomicznym płaskim uchwytem na drenie z zaworem bezigłowym do podania leku.Uchwyt z zaworem z materiału nie wykazującego aktywności estrogennej i androgennej oraz nie zawierającego bisfenolu ( BPA). Badania potwierdzające , że połączenia drenów zabezpieczone zaworami stanowią zamknięty system w myśl definicji NIOSH i zapobiegają uwalnianiu się niebezpiecznych zanieczyszczeń do otoczenia. | szt | 110
3. | Aparat pięciodrożny do chemioterapii bez PCV i DEHP tworzący system zamknięty umożliwiający przepłukanie drenu przez który podawany jest cytostatyk do pompy Infusomat Space z elementem silikonowym na linii. Aparat wyposażony w: 4 dostępy umożliwiające bezigłowe podłączenie drenów z cytostatykiem z zastawkami bezzwrotnymi, zamykające się automatycznie po rozłączeniu drenu; zabezpieczenie (z filtrem hydrofobowym 0,8 µm) przed wypływem płynu z drenu podczas jego wypełniania; zacisk na drenie; kolec z odpowietrznikiem z badaniami potwierdzającymi efektywną barierę mikrobiologiczną. Górna twarda część komory wykonana z plastiku o wysokiej przezroczystości, dolna część komory kroplowej miękka. Na linii dodatkowy zawór bezigłowy z ergonomicznym płaskim uchwytem na drenie z zaworem bezigłowym do podania leku.Uchwyt z zaworem z materiału nie wykazującego aktywności estrogennej i androgennej oraz nie zawierającego bisfenolu ( BPA). Badania potwierdzające , że połączenia drenów zabezpieczone zaworami stanowią zamknięty system w myśl definicji NIOSH i zapobiegają uwalnianiu się niebezpiecznych zanieczyszczeń do otoczenia. | szt | 20
4. | Aparat pięciodrożny bursztynowy do chemioterapii bez PCV i lateksu tworzący system zamknięty umożliwiający przepłukanie drenu przez który podawany jest cytostatyk do pompy Infusomat Space z elementem silikonowym na linii. Aparat wyposażony w: 4 dostępy umożliwiające bezigłowe podłączenie drenów z cytostatykiem z zastawkami bezzwrotnymi, zamykające się automatycznie po rozłączeniu drenu; zabezpieczenie (z filtrem hydrofobowym 0,8 µm) przed wypływem płynu z drenu podczas jego wypełniania; zacisk na drenie; kolec z odpowietrznikiem z badaniami potwierdzającymi efektywną barierę mikrobiologiczną. Górna twarda część komory wykonana z plastiku o wysokiej przezroczystości, dolna część komory kroplowej miękka. Na linii dodatkowy zawór bezigłowy z ergonomicznym płaskim uchwytem na drenie z zaworem bezigłowym do podania leku.Uchwyt z zaworem z materiału nie wykazującego aktywności estrogennej i androgennej oraz nie zawierającego bisfenolu ( BPA). Badania potwierdzające , że połączenia drenów zabezpieczone zaworami stanowią zamknięty system w myśl definicji NIOSH i zapobiegają uwalnianiu się niebezpiecznych zanieczyszczeń do otoczenia. | szt | 150
5. | Dren do dostrzykiwania leków tworzący system zamknięty bez PCV i DEHP. Linia z zaciskiem do przygotowania cytostatyków wyposażona w ruchomy łącznik Luer-Lock umożliwiający bezpieczne i szczelne połączenie drenu z przygotowanym cytostatykiem z drenem infuzyjnym ( połączenie sygnalizowane akustycznie); filtr hydrofobowy (0,8µm) uniemożliwiający wyciek płynu podczas wypełniania drenu zaopatrzony w pierścień zabezpieczający , chroniący membranę filtra przed dotknięciem; ergonomiczny płaski uchwyt na drenie z zaworem bezigłowym do podania leku.Uchwyty z zaworami z materiału nie wykazującego aktywności estrogennej i androgennej oraz nie zawierającego bisfenolu ( BPA). Badania potwierdzające , że połączenia drenów zabezpieczone zaworami stanowią zamknięty system w myśl definicji NIOSH i zapobiegają uwalnianiu się niebezpiecznych zanieczyszczeń do otoczenia. Dren kompatybilny z aparatem do chemioterapii w poz.1-4 | szt | 100
6. | Dren do dostrzykiwania leków bursztynowy tworzący system zamknięty bez PCV i DEHP. Linia z zaciskiem do przygotowania cytostatyków wyposażona w ruchomy łącznik Luer-Lock umożliwiający bezpieczne i szczelne połączenie drenu z przygotowanym cytostatykiem z drenem infuzyjnym ( połączenie sygnalizowane akustycznie);filtr hydrofobowy (0,8µm) uniemożliwiający wyciek płynu podczas wypełniania drenu zaopatrzony w pierścień zabezpieczający , chroniący membranę filtra przed dotknięciem; ergonomiczny płaski uchwyt na drenie z zaworem bezigłowym do podania leku.Uchwyt z zaworem z materiału nie wykazującego aktywności estrogennej i androgennej oraz nie zawierającego bisfenolu ( BPA). Badania potwierdzające , że połączenia drenów zabezpieczone zaworami stanowią zamknięty system w myśl definicji NIOSH i zapobiegają uwalnianiu się niebezpiecznych zanieczyszczeń do otoczenia. Dren kompatybilny z aparatem do chemioterapii w poz.1-4 | szt | 340
7. | Dren do dostrzykiwania leków z filtrem 0,2µm tworzący system zamknięty bez PCV i DEHP. Linia z zaciskiem do przygotowania cytostatyków wyposażona w ruchomy łącznik Luer-Lock umożliwiający bezpieczne i szczelne połączenie drenu z przygotowanym cytostatykiem z drenem infuzyjnym ( połączenie sygnalizowane akustycznie); filtr hydrofobowy (0,8µm) uniemożliwiający wyciek płynu podczas wypełniania drenu zaopatrzony w pierścień zabezpieczający , chroniący membranę filtra przed dotknięciem; ergonomiczny płaski uchwyt na drenie z zaworem bezigłowym do podania leku.Uchwyty z zaworami z materiału nie wykazującego aktywności estrogennej i androgennej oraz nie zawierającego bisfenolu ( BPA). Badania potwierdzające , że połączenia drenów zabezpieczone zaworami stanowią zamknięty system w myśl definicji NIOSH i zapobiegają uwalnianiu się niebezpiecznych zanieczyszczeń do otoczenia. | szt | 130
8. | Kranik trójdrożny do infuzji , wykonany z poliamidu odpornego na działanie nawet bardzo agresywnych leków (w tym cyostatyków) , z pokrętłem w kolorze niebieskim. Wyczuwalna zmiana położenia pokrętła kranika co 45o . Wszystkie ramiona kranika zabezpieczone koreczkami. Ramię kranika musi posiadać łącznik rotacyjny, który zapewnia swobodny obrót kranika wokół osi linii infuzyjnej bez możliwości skręcania jej. | szt | 20
9. | Kranik trójdrożny do infuzji , wykonany z poliamidu odpornego na działanie nawet bardzo agresywnych leków (w tym cyostatyków) , z pokrętłem w kolorze niebieskim. Wyczuwalna zmiana położenia pokrętła kranika co 45o . Wszystkie ramiona kranika zabezpieczone koreczkami. Na jednym z ramion kranika musi znajdować się zamocowana na stałe zastawka dostępu bezigłowego z podzielną membraną , umożliwiająca swobodny dostęp strzykawką z końcówka luer lub luer lock. Drugie Ramię kranika musi posiadać łącznik rotacyjny, który zapewnia swobodny obrót kranika wokół osi linii infuzyjnej bez możliwości skręcania jej. | szt | 50
10 | Urządzenie do transferu leków niebezpiecznych i toksycznych w systemie zamkniętym, bezigłowym. Zawiera mechanizm chroniacy przed przypadkowym odkręceniem urządzenia od strzykawki. | szt | 10
11 | Nasadka do transferu leku w systemie zamkniętym, bezigłowym kompatybilna z pojemnikiem Ecoflac z miejscem na przyłączenie drenu. Tworzy system nierozłączalny | szt | 10
12 | Aparat do przygotowywania cytostatyków z filtrem powietrza 0,2 μm oraz filtrem płynowym 5 μm. Posiada zawór bezigłowy oznaczony w kodzie kolorów na czerwono. Duża powierzchnia , przylegająca do opakowania z lekiem i minimalizująca przesuwania się kolca spika w korku. | szt | 260
13 | Koreczek dwufukcyjny typu Combi, umożliwiający zamknięcie strzykawki oraz luer lock w op. a 100 szt | szt | 20
14 | Aparat do przetoczeń płynów infuzyjnych bursztynowy Filtr hydrofobowy na końcu drenu, zabezpieczający przed wyciekaniem płynu z drenu podczas jego wypełniania, dł drenu 180 cm. Odpowietrznik zaopatrzony w filtr powietrza o skuteczności filtracji bakterii (BFE) min 99,99. Zestaw bez PCV, wolny od DEHP i latexu. W celu identyfikacji nazwa firmy na komorze kroplowej. | szt | 50
15 | Przyrząd do przetoczeń płynów infuzyjnych. Aparat z filtrem hydrofilnym automatycznie zatrzymujący infuzję po opróżnieniu „jeziorka” przeciwdziałając zapowietrzeniu układu. Zabezpieczenie przed wypływem płynu z drenu podczas wypełniania. Dwuczęściowa komora kroplowa - górna twarda wykonana z przezroczystego plastiku, natomiast dolna część miękka. Płaski filtr 15um położony na dnie komory kroplowej, dren 180 cm wykonany z elastycznego materiału, zacisk rolkowy z miejscem do umocowania końcówki drenu i zintegrowaną osłoną na kolec komory kroplowej po zużyciu aparatu, przezroczyste zakończenie luer lock. Odpowietrznik zaopatrzony w filtr powietrza o skuteczności filtracji bakterii (BFE) min 99,99. Zestaw wolny od DEHP i latexu. | szt | 300
16 | Przyrząd do przetoczeń płynów infuzyjnych. Aparat z filtrem hydrofilnym automatycznie zatrzymujący infuzję po opróżnieniu „jeziorka” przeciwdziałając zapowietrzeniu układu. Zabezpieczenie przed wypływem płynu z drenu podczas wypełniania. Dwuczęściowa komora kroplowa - górna twarda wykonana z przezroczystego plastiku, natomiast dolna część miękka. Płaski filtr 15um położony na dnie komory kroplowej, dren 180 cm wykonany z elastycznego materiału, zacisk rolkowy z miejscem do umocowania końcówki drenu i zintegrowaną osłoną na kolec komory kroplowej po zużyciu aparatu, przezroczyste zakończenie luer lock. Odpowietrznik zaopatrzony w filtr powietrza o skuteczności filtracji bakterii (BFE) min 99,99. Zestaw wolny od DEHP i latexu. Z drenem zaopatrzonym w zawór bezigłowy do podania leku. | szt | 100
17 | Pompa elastomerowa do podaży 5-Fluorouracyl: jednorazowego użytku objętość 270 ml wygodny owalny kształt o miekkiej i trwałej warstwie zewnętrznej duza przezroczystość , umozliwiajaca czytelna obserwację leku w pompie mała wielkość port do napełniania zamknięty koreczkiem i zabezpieczony zatyczką chroniącą przed uszkodzeniem mechanicznym i kontaminacją port do napełniania zintegrowany z zastawka bezzwrotna, zabezpieczajaca przed wypływem leku z pompy przez port do napełniania. drenik infuzyjny z zaciskiem umożliwiającym zatrzymanie infuzji oraz filtrem czasteczkowym 1,2 um wraz z odpowietrznikiem koniec drenu z zakończeniem luer lock , zamkniety koreczkiem |  | 3
a | prędkość podaży 5 ml/h | szt | 230
b | prędkość podaży 10 ml/h | szt | 20
18 | Torebka do pomp | szt | 150
19 | Strzykawka luer lock bursztynowa 50ml x100szt | szt | 150
20 | Strzykawka luer lock 20ml x100szt | szt | 200
21 | Strzykawka luer lock 10ml x100szt | szt | 200
22 | Strzykawka luer lock 5ml x100szt | szt | 90
23 | Strzykawka luer lock 3ml x100szt | szt | 80
24 | Dren do pompy Infusomat Space do podaży cytostatyków z filtrem 0,2 μm (bez PCV, specjalny do infuzji „Taxolu”) | szt | 50
25 | Kolec przelewowy | szt | 50
26 | Łącznik bezigłowy do wielokrotnych aktywacji, wykorzystujące neutralne ciśnienie, bez mechanicznych części wewnętrznych, zgodny z końcówką luer i luer -lock, z zastawką silikonową, i przestrzeni martwej max. 0,09ml, wytrzymały na ciśnienie zwrotne, pakowany pojedynczo, sterylny wolny od lateksu i pcv oraz ftalanów. Zapewniające bezpieczny min. 7 dniowy czas użycia . | szt | 500
27 | Dren Infusomat Space do leków światłoczułych bursztynowy | szt | 50
28 | Worek do osłony przed światłem
a | butelek o poj.100-250 ml | szt | 160
b | butelek o poj.500-1000 ml | szt | 50
29 | Korek przeznaczony do stosowania jako osłona chroniąca przed zanieczyszczeniem zawory dostępu żylnego, typu luer, o właściwościach dezynfekujących, pakowany pojedynczo. | szt | 200

## 53
53 | PAKIET
Asortyment do kontenerów firmy Braun
Lp. | Przedmiot zamówienia | J | Ilość | Cena netto | VAT | Wartość VAT | Wartość netto | Wartość brutto | Oferowany produkt
1 | Plomba zabezpieczająca zamknięty kontener przed otwarciem, informująca, że kontener nie był jeszcze otwierany; kompatybilna z kontenerem firmy B Braun | op. (1000 szt) | 5
2 | Plomba, wskaźnik sterylności z warstwą klejącą, kompatybilna z kontenerem firmy B Braun | op. (1000 szt) | 10

## 54
54 | PAKIET
Balon do tamowania krwawień
Lp. | Przedmiot zamówienia | J | Ilość | Cena netto | VAT | Wartość VAT | Wartość netto | Wartość brutto | Oferowany produkt
1 | Balon do tamponady poporodowej Bakri. Długość narzędzia wynosi 54 cm, średnica 24 FR, pojemność balonu 500 ml. Balon wykonany z silikonu. W zestawie z 60 ml strzykawką z Luer lock. | Szt. | 1

## 55
55 | PAKIET
Igła do portu
Lp. | Przedmiot zamówienia | J | Ilość | Cena netto | VAT | Wartość VAT | Wartość netto | Wartość brutto | Oferowany produkt
1 | Igła typu POLYPERF, zakrzywiona igła drenem bez portu bocznego, rozmiar 20G x 0,09mm długość igły 25mm, długość drenu 25cm, wolna od DEHP i lateksu, duże skrzydełka gwarantujące dobrą przyczepność i stabilizację | Szt. | 150

## 56
56 | PAKIET
System typu Equashield
Lp. | Przedmiot zamówienia | J | Ilość | Cena netto | VAT | Wartość VAT | Wartość netto | Wartość brutto | Oferowany produkt
1 | Adapter kolcowy do pobierania oraz dostrzykiwania rozpuszczalnika (np. NaCl) lub leku z worka/butelki, umożliwiający przepływ powietrza w celu wyrównania ciśnień. Kompatybilny ze strzykawką z p-kt 3.Nie zawiera DEHP, Lateksu oraz BPA Element ten musi być częścią systemu zamkniętego posiadającego kod ONB, wydanego przez FDA. | szt | 100
2 | Adapter pasujący do wszystkich typów dostępnych na rynku standardowych fiolek, zapewniający bezpieczny i wolny od zanieczyszczeń sposób dostępu do leku. Centralne nakłucie - wymuszane przez konstrukcję oraz podwójny zatrzask. Adapter musi być kompatybilny ze strzykawką z p-kto 3. Materiały z których wykonany jest adapter są wolne od : DEHP , lateksu i BPA. System sygnalizacji akustycznej podczas podłączania łącznika do fiolki. Łącznik we współpracy ze strzykawką zapewnia wyrównanie ciśnienia przy transferze cieczy z oraz do fiolki. Adapter/łącznik do fiolki musi być częścią systemu zamkniętego posiadającego kod ONB, wydanego przez FDA. | szt | 200
3 | Strzykawka - konstrukcja całkowicie szczelna ,zamknięta ,uniemożliwiająca demontaż tłoka ,połączona trwale z konektorem (umożliwiającym pobranie roztworu leku cytostatycznego z fiolki w systemie hermetycznie zamkniętym). Strzykawka zawiera sterylne powietrze wewnątrz, jest zaopatrzona w uszczelkę typu O-ring 3 warstwową, uniemożliwiającą uwalnianie się oparów/aerozoli poprzez tylną część strzykawki .Wewnątrz strzykawki rurka ze stali nierdzewnej, w której znajdują się dwie igły ,jedna dla płynu wykorzystywana do transferu leku, druga dla sterylnego powietrza dostarczanego ze strzykawki do fiolki. Strzykawka dzięki temu zapewnia wyrównanie ciśnienia przy transferze cieczy z oraz do fiolki. Strzykawka w pełni bezpieczna uniemożliwiająca nieświadome ukłucie. Nie wymaga nakręcania czy też obracania w momencie łączenia z adapterem do fiolki. Materiały z których wykonana jest strzykawka są wolne od : DEHP , lateksu i BPA, z budową ułatwiającą ułatwiającym pobieranie cieczy oleistych. Strzykawka z konektorem musi być częścią systemu zamkniętego posiadającego kod ONB, wydanego przez FDA.
a | Strzykawka 60 ml | szt | 50
b | Strzykawka 35 ml | szt | 25
c | Strzykawka 20 ml | szt | 25

## 57
57 | PAKIET
Przygotowanie pola operacyjnego
Lp. | Przedmiot zamówienia | J | Ilość | Cena netto | VAT | Wartość VAT | Wartość netto | Wartość brutto | Oferowany produkt
1 | Strzygarka chirurgiczna akumulatorowa + ładowarka, bezprzewodowa, z wymiennymi ostrzami, ergonomiczny korpus, wodoszczelna, z możliwością dezynfekcji przez zanurzenie. £adowarka bezdotykowo-indukcyjna z możliwością wielokrotnego ładowania, z diodami sygnalizującymi naładowanie i rozładowanie, skuteczna w usuwaniu owłosienia pacjenta przed zabiegiem operacyjnym, z możliwością demontażu do dokładnej dezynfekcji, z możliwością ustawienia na blacie. | Szt. | 3
a | Ostrza do strzygarki jednorazowego użytku, uniwersalne, pakowane pojedynczo, wsuwane na głowicę strzygarki , o szerokości cięcia około 31,5 mm, data ważności na każdym opakowaniu, opakowanie jednostkowe umozliwiajace otwarcie w sposób aseptyczny, kompatybilne ze strzygarką z poz.1.Pakowane po 50 sztuk. | op. | 30
b | Ostrza do włosów w miejscach trudnodostępnych/intymnych, szerokość cięcia około 25 mm, wysokość około 0,23 mm, data ważności na każdym opakowaniu, opakowanie jednostkowe umożliwiające otwarcie w sposób aseptyczny, kompatybilne ze strzygarką z poz.1. Pakowane po 20 sztuk. | op. | 12

## 58
58 | PAKIET
System do kontrolowanej zbiórki stolca
Lp. | Przedmiot zamówienia | J | Ilość | Cena netto | VAT | Wartość VAT | Wartość netto | Wartość brutto | Oferowany produkt
1 | System do kontrolowanej zbiórki stolca typu Flexi-Seal, o możliwości utrzymania do 28 dni; Zamknięty jednorazowy system do kontrolowanej zbiórki luźnego stolca wyposażony w: silikonowy rękaw o długości 167 cm z wbudowaną w strukturę silikonu na całej długości substancją neutralizującą nieprzyjemne zapachy; balonik retencyjny z niebieską kieszonką dla umieszczenia palca wiodącego; port do napełniania balonika retencyjnego z dwoma sygnalizatorami, z których jeden wypełnia się, gdy balonik osiągnie wielkość optymalną dla pacjenta, a drugi unosi się w przypadku przepełnienia balonika w bańce odbytniczej pacjenta. Port do irygacji umożliwiający także doodbytnicze podanie leków, z klamrą zamykającą światło drenu w celu utrzymania leku w miejscu podania. System zawiera port do pobierania próbek stolca w kolorze granatowym, pasek koralikowy do podwieszania kompatybilny z ramami łóżek szpitalnych i z miejscem na opis. System przebadany klinicznie (ocena bezpieczeństwa stosowania systemu do 29 dni), czas utrzymania systemu do 29 dni, biologicznie czysty. W zestawie1nieprzezroczystyworek do zbiórki stolca z okienkiem podglądu, o pojemności 1000 ml, z zastawką zabezpieczającą przed wylaniem zawartości skalowane co 25 ml oraz z filtrem węglowym. | Komplet | 4
2 | Worki zapasowe do zbiórki stolca kompatybilne z systemem do kontrolowanej zbiórki stolca typu Flexi-Seal z poz.1; o pojemności 1000ml nieprzezroczyste, z okienkiem podglądu, skalowane co 25ml, w tym numerycznie co 100ml, z filtrem węglowym, zastawką zabezpieczającą przed wylaniem zawartości, biologicznie czyste | Szt | 20

## 59
59 | PAKIET
Materiały zużywalne do VAPOTHERM
Lp. | Przedmiot zamówienia | J | Ilość | Cena netto | VAT | Wartość VAT | Wartość netto | Wartość brutto | Oferowany produkt
1 | Układ pacjenta jednorazowy, do niskich przepływów, zawierający komorę nawilżania, filtr do przepływów 1-8 L/min, wąż łączący układ filtrujący z kaniulą donosową | szt | 5
2 | Kaniula donosowa
a | dla wcześniaków fi 1,5 mm, przepływ max.8 l/min | szt | 5
b | noworodkowa fi 1,5 mm, przepływ max.8 l/min | szt | 5
c | niemowlęca fi 1,9 mm, przepływ max.8l/min | szt | 5
d | pojedyncza fi 1,5 mm, przepływ max.8l/min | szt | 5

## Arkusz66 (hidden)
| PAKIET 58 | ENOXAPARIN
Lp. | Nazwa międzynarodowa | Postać, dawka | Ilość | Cena brutto | Wartość brutto | 11.2012-04.2013 | Ilość | Cena brutto | Wartość brutto
1 | Enoxaparin | 300mg/3ml x 1 fiol. (wraz zestawem umożliwiającym podanie: strzykawka, przyrząd do aspiracji) | 25 | 43.2 | 1080 |  |  | 58.6
1080

## Arkusz79 (hidden)
| PAKIET LXXVIII | NARKOTYKI II
Lp. | Nazwa międzynarodowa | Postać, dawka | Ilość | Cena brutto | Wartość brutto | 11.2012-04.2013 | Ilość | Cena brutto | Wartość brutto
1
2
3
[5 empty] | 0 |  |  |  | 0